## CHINT
Код продукции | Наименования продукции | Артикул продукции | Цена по USD | Модуль | Размер (В) | Размер (Ш) | Размер (Г) | Весь (Кг.)
SF-1P-2-6-B | Автоматические выключатель NEXT NXB-63 6kA 1P B 2A | 0 | 1.45 | 1 | 80 | 18 | 77.8 | 0.08
SF-1P-4-6-B | Автоматические выключатель NEXT NXB-63 6kA 1P B 4A | 0 | 1.45 | 1 | 80 | 18 | 77.8 | 0.08
SF-1P-6-6-B | Автоматические выключатель NEXT NXB-63 6kA 1P B 6A | 0 | 1.45 | 1 | 80 | 18 | 77.8 | 0.08
SF-1P-10-6-B | Автоматические выключатель NEXT NXB-63 6kA 1P B 10A | 0 | 1.12 | 1 | 80 | 18 | 77.8 | 0.08
SF-1P-16-6-B | Автоматические выключатель NEXT NXB-63 6kA 1P B 16A | 0 | 1.12 | 1 | 80 | 18 | 77.8 | 0.08
SF-1P-20-6-B | Автоматические выключатель NEXT NXB-63 6kA 1P B 20A | 0 | 1.12 | 1 | 80 | 18 | 77.8 | 0.08
SF-1P-25-6-B | Автоматические выключатель NEXT NXB-63 6kA 1P B 25A | 0 | 1.12 | 1 | 80 | 18 | 77.8 | 0.08
SF-1P-32-6-B | Автоматические выключатель NEXT NXB-63 6kA 1P B 32A | 0 | 1.2 | 1 | 80 | 18 | 77.8 | 0.08
SF-1P-40-6-B | Автоматические выключатель NEXT NXB-63 6kA 1P B 40A | 0 | 1.2 | 1 | 80 | 18 | 77.8 | 0.08
SF-1P-50-6-B | Автоматические выключатель NEXT NXB-63 6kA 1P B 50A | 0 | 1.45 | 1 | 80 | 18 | 77.8 | 0.08
SF-1P-63-6-B | Автоматические выключатель NEXT NXB-63 6kA 1P B 63A | 0 | 1.45 | 1 | 80 | 18 | 77.8 | 0.08
SF-2P-1-6-B | Автоматические выключатель NEXT NXB-63 6kA 2P B 1A | 0 | 3.2 | 2 | 80 | 36 | 77.8 | 0.16
SF-2P-2-6-B | Автоматические выключатель NEXT NXB-63 6kA 2P B 2A | 0 | 3.2 | 2 | 80 | 36 | 77.8 | 0.16
SF-2P-3-6-B | Автоматические выключатель NEXT NXB-63 6kA 2P B 3A | 0 | 3.2 | 2 | 80 | 36 | 77.8 | 0.16
SF-2P-4-6-B | Автоматические выключатель NEXT NXB-63 6kA 2P B 4A | 0 | 3.2 | 2 | 80 | 36 | 77.8 | 0.16
SF-2P-6-6-B | Автоматические выключатель NEXT NXB-63 6kA 2P B 6A | 0 | 3.2 | 2 | 80 | 36 | 77.8 | 0.16
SF-2P-10-6-B | Автоматические выключатель NEXT NXB-63 6kA 2P B 10A | 0 | 3.2 | 2 | 80 | 36 | 77.8 | 0.16
SF-2P-16-6-B | Автоматические выключатель NEXT NXB-63 6kA 2P B 16A | 0 | 2.65 | 2 | 80 | 36 | 77.8 | 0.16
SF-2P-20-6-B | Автоматические выключатель NEXT NXB-63 6kA 2P B 20A | 0 | 2.65 | 2 | 80 | 36 | 77.8 | 0.16
SF-2P-25-6-B | Автоматические выключатель NEXT NXB-63 6kA 2P B 25A | 0 | 2.65 | 2 | 80 | 36 | 77.8 | 0.16
SF-2P-32-6-B | Автоматические выключатель NEXT NXB-63 6kA 2P B 32A | 0 | 2.65 | 2 | 80 | 36 | 77.8 | 0.16
SF-2P-40-6-B | Автоматические выключатель NEXT NXB-63 6kA 2P B 40A | 0 | 2.65 | 2 | 80 | 36 | 77.8 | 0.16
SF-2P-50-6-B | Автоматические выключатель NEXT NXB-63 6kA 2P B 50A | 0 | 3.2 | 2 | 80 | 36 | 77.8 | 0.16
SF-2P-63-6-B | Автоматические выключатель NEXT NXB-63 6kA 2P B 63A | 0 | 3.2 | 2 | 80 | 36 | 77.8 | 0.16
SF-3P-1-6-B | Автоматические выключатель NEXT NXB-63 6kA 3P B 1A | 0 | 4.5 | 3 | 80 | 54 | 77.8 | 0.24
SF-3P-2-6-B | Автоматические выключатель NEXT NXB-63 6kA 3P B 2A | 0 | 4.5 | 3 | 80 | 54 | 77.8 | 0.24
SF-3P-3-6-B | Автоматические выключатель NEXT NXB-63 6kA 3P B 3A | 0 | 4.5 | 3 | 80 | 54 | 77.8 | 0.24
SF-3P-4-6-B | Автоматические выключатель NEXT NXB-63 6kA 3P B 4A | 0 | 4.5 | 3 | 80 | 54 | 77.8 | 0.24
SF-3P-6-6-B | Автоматические выключатель NEXT NXB-63 6kA 3P B 6A | 0 | 4.5 | 3 | 80 | 54 | 77.8 | 0.24
SF-3P-10-6-B | Автоматические выключатель NEXT NXB-63 6kA 3P B 10A | 0 | 3.5 | 3 | 80 | 54 | 77.8 | 0.24
SF-3P-16-6-B | Автоматические выключатель NEXT NXB-63 6kA 3P B 16A | 0 | 3.5 | 3 | 80 | 54 | 77.8 | 0.24
SF-3P-20-6-B | Автоматические выключатель NEXT NXB-63 6kA 3P B 20A | 0 | 3.5 | 3 | 80 | 54 | 77.8 | 0.24
SF-3P-25-6-B | Автоматические выключатель NEXT NXB-63 6kA 3P B 25A | 0 | 3.5 | 3 | 80 | 54 | 77.8 | 0.24
SF-3P-32-6-B | Автоматические выключатель NEXT NXB-63 6kA 3P B 32A | 0 | 3.6 | 3 | 80 | 54 | 77.8 | 0.24
SF-3P-40-6-B | Автоматические выключатель NEXT NXB-63 6kA 3P B 40A | 0 | 3.6 | 3 | 80 | 54 | 77.8 | 0.24
SF-3P-50-6-B | Автоматические выключатель NEXT NXB-63 6kA 3P B 50A | 0 | 4.5 | 3 | 80 | 54 | 77.8 | 0.24
SF-3P-63-6-B | Автоматические выключатель NEXT NXB-63 6kA 3P B 63A | 0 | 4.5 | 3 | 80 | 54 | 77.8 | 0.24
SF-4P-2-6-B | Автоматические выключатель NEXT NXB-63 6kA 4P B 2A | 0 | 7 | 4 | 80 | 72 | 77.8 | 0.32
SF-4P-4-6-B | Автоматические выключатель NEXT NXB-63 6kA 4P B 4A | 0 | 7 | 4 | 80 | 72 | 77.8 | 0.32
SF-4P-6-6-B | Автоматические выключатель NEXT NXB-63 6kA 4P B 6A | 0 | 7 | 4 | 80 | 72 | 77.8 | 0.32
SF-4P-10-6-B | Автоматические выключатель NEXT NXB-63 6kA 4P B 10A | 0 | 5.85 | 4 | 80 | 72 | 77.8 | 0.32
SF-4P-16-6-B | Автоматические выключатель NEXT NXB-63 6kA 4P B 16A | 0 | 5.85 | 4 | 80 | 72 | 77.8 | 0.32
SF-4P-20-6-B | Автоматические выключатель NEXT NXB-63 6kA 4P B 20A | 0 | 5.85 | 4 | 80 | 72 | 77.8 | 0.32
SF-4P-25-6-B | Автоматические выключатель NEXT NXB-63 6kA 4P B 25A | 0 | 5.85 | 4 | 80 | 72 | 77.8 | 0.32
SF-4P-32-6-B | Автоматические выключатель NEXT NXB-63 6kA 4P B 32A | 0 | 6 | 4 | 80 | 72 | 77.8 | 0.32
SF-4P-40-6-B | Автоматические выключатель NEXT NXB-63 6kA 4P B 40A | 0 | 6 | 4 | 80 | 72 | 77.8 | 0.32
SF-4P-50-6-B | Автоматические выключатель NEXT NXB-63 6kA 4P B 50A | 0 | 7 | 4 | 80 | 72 | 77.8 | 0.32
SF-4P-63-6-B | Автоматические выключатель NEXT NXB-63 6kA 4P B 63A | 0 | 7 | 4 | 80 | 72 | 77.8 | 0.32
SF-1P-1-6-C | Автоматические выключатель NEXT NXB-63 6kA 1P C 1A | 0 | 1.4 | 1 | 80 | 18 | 77.8 | 0.08
SF-1P-2-6-C | Автоматические выключатель NEXT NXB-63 6kA 1P C 2A | 0 | 1.4 | 1 | 80 | 18 | 77.8 | 0.08
SF-1P-3-6-C | Автоматические выключатель NEXT NXB-63 6kA 1P C 3A | 0 | 1.4 | 1 | 80 | 18 | 77.8 | 0.08
SF-1P-4-6-C | Автоматические выключатель NEXT NXB-63 6kA 1P C 4A | 0 | 1.4 | 1 | 80 | 18 | 77.8 | 0.08
SF-1P-5-6-C | Автоматические выключатель NEXT NXB-63 6kA 1P C 5A | 0 | 1.4 | 1 | 80 | 18 | 77.8 | 0.08
SF-1P-6-6-C | Автоматические выключатель NEXT NXB-63 6kA 1P C 6A | 0 | 1.3 | 1 | 80 | 18 | 77.8 | 0.08
SF-1P-10-6-C | Автоматические выключатель NEXT NXB-63 6kA 1P C 10A | 0 | 0.95 | 1 | 80 | 18 | 77.8 | 0.08
SF-1P-16-6-C | Автоматические выключатель NEXT NXB-63 6kA 1P C 16A | 0 | 0.95 | 1 | 80 | 18 | 77.8 | 0.08
SF-1P-20-6-C | Автоматические выключатель NEXT NXB-63 6kA 1P C 20A | 0 | 0.95 | 1 | 80 | 18 | 77.8 | 0.08
SF-1P-25-6-C | Автоматические выключатель NEXT NXB-63 6kA 1P C 25A | 0 | 0.95 | 1 | 80 | 18 | 77.8 | 0.08
SF-1P-32-6-C | Автоматические выключатель NEXT NXB-63 6kA 1P C 32A | 0 | 0.95 | 1 | 80 | 18 | 77.8 | 0.08
SF-1P-40-6-C | Автоматические выключатель NEXT NXB-63 6kA 1P C 40A | 0 | 1.05 | 1 | 80 | 18 | 77.8 | 0.08
SF-1P-50-6-C | Автоматические выключатель NEXT NXB-63 6kA 1P C 50A | 0 | 1.2 | 1 | 80 | 18 | 77.8 | 0.08
SF-1P-63-6-C | Автоматические выключатель NEXT NXB-63 6kA 1P C 63A | 0 | 1.2 | 1 | 80 | 18 | 77.8 | 0.08
SF-2P-1-6-C | Автоматические выключатель NEXT NXB-63 6kA 2P C 1A | 0 | 2.7 | 2 | 80 | 36 | 77.8 | 0.16
SF-2P-2-6-C | Автоматические выключатель NEXT NXB-63 6kA 2P C 2A | 0 | 2.7 | 2 | 80 | 36 | 77.8 | 0.16
SF-2P-3-6-C | Автоматические выключатель NEXT NXB-63 6kA 2P C 3A | 0 | 2.7 | 2 | 80 | 36 | 77.8 | 0.16
SF-2P-4-6-C | Автоматические выключатель NEXT NXB-63 6kA 2P C 4A | 0 | 2.7 | 2 | 80 | 36 | 77.8 | 0.16
SF-2P-5-6-C | Автоматические выключатель NEXT NXB-63 6kA 2P C 5A | 0 | 2.7 | 2 | 80 | 36 | 77.8 | 0.16
SF-2P-6-6-C | Автоматические выключатель NEXT NXB-63 6kA 2P C 6A | 0 | 2.7 | 2 | 80 | 36 | 77.8 | 0.16
SF-2P-10-6-C | Автоматические выключатель NEXT NXB-63 6kA 2P C 10A | 0 | 2.2 | 2 | 80 | 36 | 77.8 | 0.16
SF-2P-16-6-C | Автоматические выключатель NEXT NXB-63 6kA 2P C 16A | 0 | 2.2 | 2 | 80 | 36 | 77.8 | 0.16
SF-2P-20-6-C | Автоматические выключатель NEXT NXB-63 6kA 2P C 20A | 0 | 2.2 | 2 | 80 | 36 | 77.8 | 0.16
SF-2P-25-6-C | Автоматические выключатель NEXT NXB-63 6kA 2P C 25A | 0 | 2.2 | 2 | 80 | 36 | 77.8 | 0.16
SF-2P-32-6-C | Автоматические выключатель NEXT NXB-63 6kA 2P C 32A | 0 | 2.2 | 2 | 80 | 36 | 77.8 | 0.16
SF-2P-40-6-C | Автоматические выключатель NEXT NXB-63 6kA 2P C 40A | 0 | 2.4 | 2 | 80 | 36 | 77.8 | 0.16
SF-2P-50-6-C | Автоматические выключатель NEXT NXB-63 6kA 2P C 50A | 0 | 2.7 | 2 | 80 | 36 | 77.8 | 0.16
SF-2P-63-6-C | Автоматические выключатель NEXT NXB-63 6kA 2P C 63A | 0 | 2.7 | 2 | 80 | 36 | 77.8 | 0.16
SF-3P-1-6-C | Автоматические выключатель NEXT NXB-63 6kA 3P C 1A | 0 | 4.2 | 3 | 80 | 54 | 77.8 | 0.24
SF-3P-2-6-C | Автоматические выключатель NEXT NXB-63 6kA 3P C 2A | 0 | 4.2 | 3 | 80 | 54 | 77.8 | 0.24
SF-3P-3-6-C | Автоматические выключатель NEXT NXB-63 6kA 3P C 3A | 0 | 4.2 | 3 | 80 | 54 | 77.8 | 0.24
SF-3P-4-6-C | Автоматические выключатель NEXT NXB-63 6kA 3P C 4A | 0 | 4.2 | 3 | 80 | 54 | 77.8 | 0.24
SF-3P-5-6-C | Автоматические выключатель NEXT NXB-63 6kA 3P C 5A | 0 | 4.2 | 3 | 80 | 54 | 77.8 | 0.24
SF-3P-6-6-C | Автоматические выключатель NEXT NXB-63 6kA 3P C 6A | 0 | 4.2 | 3 | 80 | 54 | 77.8 | 0.24
SF-3P-10-6-C | Автоматические выключатель NEXT NXB-63 6kA 3P C 10A | 0 | 3.2 | 3 | 80 | 54 | 77.8 | 0.24
SF-3P-16-6-C | Автоматические выключатель NEXT NXB-63 6kA 3P C 16A | 0 | 3.2 | 3 | 80 | 54 | 77.8 | 0.24
SF-3P-20-6-C | Автоматические выключатель NEXT NXB-63 6kA 3P C 20A | 0 | 3.2 | 3 | 80 | 54 | 77.8 | 0.24
SF-3P-25-6-C | Автоматические выключатель NEXT NXB-63 6kA 3P C 25A | 0 | 3.2 | 3 | 80 | 54 | 77.8 | 0.24
SF-3P-32-6-C | Автоматические выключатель NEXT NXB-63 6kA 3P C 32A | 0 | 3.2 | 3 | 80 | 54 | 77.8 | 0.24
SF-3P-40-6-C | Автоматические выключатель NEXT NXB-63 6kA 3P C 40A | 0 | 3.5 | 3 | 80 | 54 | 77.8 | 0.24
SF-3P-50-6-C | Автоматические выключатель NEXT NXB-63 6kA 3P C 50A | 0 | 4.2 | 3 | 80 | 54 | 77.8 | 0.24
SF-3P-63-6-C | Автоматические выключатель NEXT NXB-63 6kA 3P C 63A | 0 | 4.2 | 3 | 80 | 54 | 77.8 | 0.24
SF-4P-2-6-C | Автоматические выключатель NEXT NXB-63 6kA 4P C 2A | 0 | 7 | 4 | 80 | 72 | 77.8 | 0.32
SF-4P-4-6-C | Автоматические выключатель NEXT NXB-63 6kA 4P C 4A | 0 | 7 | 4 | 80 | 72 | 77.8 | 0.32
SF-4P-6-6-C | Автоматические выключатель NEXT NXB-63 6kA 4P C 6A | 0 | 7 | 4 | 80 | 72 | 77.8 | 0.32
SF-4P-10-6-C | Автоматические выключатель NEXT NXB-63 6kA 4P C 10A | 0 | 5.5 | 4 | 80 | 72 | 77.8 | 0.32
SF-4P-16-6-C | Автоматические выключатель NEXT NXB-63 6kA 4P C 16A | 0 | 5.5 | 4 | 80 | 72 | 77.8 | 0.32
SF-4P-20-6-C | Автоматические выключатель NEXT NXB-63 6kA 4P C 20A | 0 | 5.5 | 4 | 80 | 72 | 77.8 | 0.32
SF-4P-25-6-C | Автоматические выключатель NEXT NXB-63 6kA 4P C 25A | 0 | 5.5 | 4 | 80 | 72 | 77.8 | 0.32
SF-4P-32-6-C | Автоматические выключатель NEXT NXB-63 6kA 4P C 32A | 0 | 5.5 | 4 | 80 | 72 | 77.8 | 0.32
SF-4P-40-6-C | Автоматические выключатель NEXT NXB-63 6kA 4P C 40A | 0 | 5.5 | 4 | 80 | 72 | 77.8 | 0.32
SF-4P-50-6-C | Автоматические выключатель NEXT NXB-63 6kA 4P C 50A | 0 | 6.65 | 4 | 80 | 72 | 77.8 | 0.32
SF-4P-63-6-C | Автоматические выключатель NEXT NXB-63 6kA 4P C 63A | 0 | 6.65 | 4 | 80 | 72 | 77.8 | 0.32
SF-1P-1-6-D | Автоматические выключатель NEXT NXB-63 6kA 1P D 1A | 0 | 1.45 | 1 | 80 | 18 | 77.8 | 0.08
SF-1P-2-6-D | Автоматические выключатель NEXT NXB-63 6kA 1P D 2A | 0 | 1.45 | 1 | 80 | 18 | 77.8 | 0.08
SF-1P-3-6-D | Автоматические выключатель NEXT NXB-63 6kA 1P D 3A | 0 | 1.45 | 1 | 80 | 18 | 77.8 | 0.08
SF-1P-4-6-D | Автоматические выключатель NEXT NXB-63 6kA 1P D 4A | 0 | 1.45 | 1 | 80 | 18 | 77.8 | 0.08
SF-1P-6-6-D | Автоматические выключатель NEXT NXB-63 6kA 1P D 6A | 0 | 1.45 | 1 | 80 | 18 | 77.8 | 0.08
SF-1P-10-6-D | Автоматические выключатель NEXT NXB-63 6kA 1P D 10A | 0 | 1.12 | 1 | 80 | 18 | 77.8 | 0.08
SF-1P-16-6-D | Автоматические выключатель NEXT NXB-63 6kA 1P D 16A | 0 | 1.12 | 1 | 80 | 18 | 77.8 | 0.08
SF-1P-20-6-D | Автоматические выключатель NEXT NXB-63 6kA 1P D 20A | 0 | 1.12 | 1 | 80 | 18 | 77.8 | 0.08
SF-1P-25-6-D | Автоматические выключатель NEXT NXB-63 6kA 1P D 25A | 0 | 1.12 | 1 | 80 | 18 | 77.8 | 0.08
SF-1P-32-6-D | Автоматические выключатель NEXT NXB-63 6kA 1P D 32A | 0 | 1.2 | 1 | 80 | 18 | 77.8 | 0.08
SF-1P-40-6-D | Автоматические выключатель NEXT NXB-63 6kA 1P D 40A | 0 | 1.2 | 1 | 80 | 18 | 77.8 | 0.08
SF-1P-50-6-D | Автоматические выключатель NEXT NXB-63 6kA 1P D 50A | 0 | 1.45 | 1 | 80 | 18 | 77.8 | 0.08
SF-1P-63-6-D | Автоматические выключатель NEXT NXB-63 6kA 1P D 63A | 0 | 1.45 | 1 | 80 | 18 | 77.8 | 0.08
SF-2P-1-6-D | Автоматические выключатель NEXT NXB-63 6kA 2P D 1A | 0 | 3.2 | 2 | 80 | 36 | 77.8 | 0.16
SF-2P-2-6-D | Автоматические выключатель NEXT NXB-63 6kA 2P D 2A | 0 | 3.2 | 2 | 80 | 36 | 77.8 | 0.16
SF-2P-3-6-D | Автоматические выключатель NEXT NXB-63 6kA 2P D 3A | 0 | 3.2 | 2 | 80 | 36 | 77.8 | 0.16
SF-2P-4-6-D | Автоматические выключатель NEXT NXB-63 6kA 2P D 4A | 0 | 3.2 | 2 | 80 | 36 | 77.8 | 0.16
SF-2P-6-6-D | Автоматические выключатель NEXT NXB-63 6kA 2P D 6A | 0 | 3.2 | 2 | 80 | 36 | 77.8 | 0.16
SF-2P-10-6-D | Автоматические выключатель NEXT NXB-63 6kA 2P D 10A | 0 | 2.65 | 2 | 80 | 36 | 77.8 | 0.16
SF-2P-16-6-D | Автоматические выключатель NEXT NXB-63 6kA 2P D 16A | 0 | 2.65 | 2 | 80 | 36 | 77.8 | 0.16
SF-2P-20-6-D | Автоматические выключатель NEXT NXB-63 6kA 2P D 20A | 0 | 2.65 | 2 | 80 | 36 | 77.8 | 0.16
SF-2P-25-6-D | Автоматические выключатель NEXT NXB-63 6kA 2P D 25A | 0 | 2.65 | 2 | 80 | 36 | 77.8 | 0.16
SF-2P-32-6-D | Автоматические выключатель NEXT NXB-63 6kA 2P D 32A | 0 | 2.65 | 2 | 80 | 36 | 77.8 | 0.16
SF-2P-40-6-D | Автоматические выключатель NEXT NXB-63 6kA 2P D 40A | 0 | 2.65 | 2 | 80 | 36 | 77.8 | 0.16
SF-2P-50-6-D | Автоматические выключатель NEXT NXB-63 6kA 2P D 50A | 0 | 3.2 | 2 | 80 | 36 | 77.8 | 0.16
SF-2P-63-6-D | Автоматические выключатель NEXT NXB-63 6kA 2P D 63A | 0 | 3.2 | 2 | 80 | 36 | 77.8 | 0.16
SF-3P-1-6-D | Автоматические выключатель NEXT NXB-63 6kA 3P D 1A | 0 | 4.5 | 3 | 80 | 54 | 77.8 | 0.24
SF-3P-2-6-D | Автоматические выключатель NEXT NXB-63 6kA 3P D 2A | 0 | 4.5 | 3 | 80 | 54 | 77.8 | 0.24
SF-3P-3-6-D | Автоматические выключатель NEXT NXB-63 6kA 3P D 3A | 0 | 4.5 | 3 | 80 | 54 | 77.8 | 0.24
SF-3P-4-6-D | Автоматические выключатель NEXT NXB-63 6kA 3P D 4A | 0 | 4.5 | 3 | 80 | 54 | 77.8 | 0.24
SF-3P-6-6-D | Автоматические выключатель NEXT NXB-63 6kA 3P D 6A | 0 | 4.5 | 3 | 80 | 54 | 77.8 | 0.24
SF-3P-10-6-D | Автоматические выключатель NEXT NXB-63 6kA 3P D 10A | 0 | 3.5 | 3 | 80 | 54 | 77.8 | 0.24
SF-3P-16-6-D | Автоматические выключатель NEXT NXB-63 6kA 3P D 16A | 0 | 3.5 | 3 | 80 | 54 | 77.8 | 0.24
SF-3P-20-6-D | Автоматические выключатель NEXT NXB-63 6kA 3P D 20A | 0 | 3.5 | 3 | 80 | 54 | 77.8 | 0.24
SF-3P-25-6-D | Автоматические выключатель NEXT NXB-63 6kA 3P D 25A | 0 | 3.5 | 3 | 80 | 54 | 77.8 | 0.24
SF-3P-32-6-D | Автоматические выключатель NEXT NXB-63 6kA 3P D 32A | 0 | 3.6 | 3 | 80 | 54 | 77.8 | 0.24
SF-3P-40-6-D | Автоматические выключатель NEXT NXB-63 6kA 3P D 40A | 0 | 3.6 | 3 | 80 | 54 | 77.8 | 0.24
SF-3P-50-6-D | Автоматические выключатель NEXT NXB-63 6kA 3P D 50A | 0 | 4.5 | 3 | 80 | 54 | 77.8 | 0.24
SF-3P-63-6-D | Автоматические выключатель NEXT NXB-63 6kA 3P D 63A | 0 | 4.5 | 3 | 80 | 54 | 77.8 | 0.24
SF-4P-2-6-D | Автоматические выключатель NEXT NXB-63 6kA 4P D 2A | 0 | 7 | 4 | 80 | 72 | 77.8 | 0.32
SF-4P-4-6-D | Автоматические выключатель NEXT NXB-63 6kA 4P D 4A | 0 | 7 | 4 | 80 | 72 | 77.8 | 0.32
SF-4P-6-6-D | Автоматические выключатель NEXT NXB-63 6kA 4P D 6A | 0 | 7 | 4 | 80 | 72 | 77.8 | 0.32
SF-4P-10-6-D | Автоматические выключатель NEXT NXB-63 6kA 4P D 10A | 0 | 5.85 | 4 | 80 | 72 | 77.8 | 0.32
SF-4P-16-6-D | Автоматические выключатель NEXT NXB-63 6kA 4P D 16A | 0 | 5.85 | 4 | 80 | 72 | 77.8 | 0.32
SF-4P-20-6-D | Автоматические выключатель NEXT NXB-63 6kA 4P D 20A | 0 | 5.85 | 4 | 80 | 72 | 77.8 | 0.32
SF-4P-25-6-D | Автоматические выключатель NEXT NXB-63 6kA 4P D 25A | 0 | 5.85 | 4 | 80 | 72 | 77.8 | 0.32
SF-4P-32-6-D | Автоматические выключатель NEXT NXB-63 6kA 4P D 32A | 0 | 6 | 4 | 80 | 72 | 77.8 | 0.32
SF-4P-40-6-D | Автоматические выключатель NEXT NXB-63 6kA 4P D 40A | 0 | 6 | 4 | 80 | 72 | 77.8 | 0.32
SF-4P-50-6-D | Автоматические выключатель NEXT NXB-63 6kA 4P D 50A | 0 | 7 | 4 | 80 | 72 | 77.8 | 0.32
SF-4P-63-6-D | Автоматические выключатель NEXT NXB-63 6kA 4P D 63A | 0 | 7 | 4 | 80 | 72 | 77.8 | 0.32
SF-OF | Воспомогательные котакты AX-X1 | 0 | 4 | 1 | 80 | 18 | 77.8 | 0.8
SF-SD | Сигнальный воспомогательные котакты AL-X1 | 0 | 4 | 1 | 80 | 18 | 77.8 | 0.8
SF-KV | Независимый рацепитель SHT-X1 AC220/380V | 0 | 4 | 1 | 80 | 18 | 77.8 | 0.8
SF-1P-2-10-C | Автоматические выключатель NB1-63H 10kA 1P C 2A | 0 | 3.1 | 1 | 80 | 18 | 77.8 | 0.08
SF-1P-4-10-C | Автоматические выключатель NB1-63H 10kA 1P C 4A | 0 | 3.1 | 1 | 80 | 18 | 77.8 | 0.08
SF-1P-10-6-C | Автоматические выключатель NB1-63H 10kA 1P C 6A | 0 | 3.1 | 1 | 80 | 18 | 77.8 | 0.08
SF-1P-10-10-C | Автоматические выключатель NB1-63H 10kA 1P C 10A | 0 | 2.8 | 1 | 80 | 18 | 77.8 | 0.08
SF-1P-16-10-C | Автоматические выключатель NB1-63H 10kA 1P C 16A | 0 | 2.8 | 1 | 80 | 18 | 77.8 | 0.08
SF-1P-25-10-C | Автоматические выключатель NB1-63H 10kA 1P C 25A | 0 | 2.8 | 1 | 80 | 18 | 77.8 | 0.08
SF-1P-32-10-C | Автоматические выключатель NB1-63H 10kA 1P C 32A | 0 | 2.8 | 1 | 80 | 18 | 77.8 | 0.08
SF-1P-40-10-C | Автоматические выключатель NB1-63H 10kA 1P C 40A | 0 | 2.8 | 1 | 80 | 18 | 77.8 | 0.08
SF-1P-50-10-C | Автоматические выключатель NB1-63H 10kA 1P C 50A | 0 | 3.1 | 1 | 80 | 18 | 77.8 | 0.08
SF-1P-63-10-C | Автоматические выключатель NB1-63H 10kA 1P C 63A | 0 | 3.1 | 1 | 80 | 18 | 77.8 | 0.08
SF-1P-80-10-C | Автоматические выключатель NEXT NXB-125 10KA 1P 80A | 0 | 4 | 1 | 80 | 18 | 77.8 | 0.08
SF-1P-100-10-C | Автоматические выключатель NEXT NXB-125 10KA 1P 100A | 0 | 4 | 1 | 80 | 18 | 77.8 | 0.08
SF-1P-125-10-C | Автоматические выключатель NEXT NXB-125 10KA 1P 125A | 0 | 4 | 1 | 80 | 18 | 77.8 | 0.08
SF-2P-2-10-C | Автоматические выключатель NB1-63H 10kA 2P C 2A | 0 | 6.7 | 2 | 80 | 36 | 77.8 | 0.16
SF-2P-4-10-C | Автоматические выключатель NB1-63H 10kA 2P C 4A | 0 | 6 | 2 | 80 | 36 | 77.8 | 0.16
SF-2P-6-6-C | Автоматические выключатель NB1-63H 10kA 2P C 6A | 0 | 6 | 2 | 80 | 36 | 77.8 | 0.16
SF-2P-10-10-C | Автоматические выключатель NB1-63H 10kA 2P C 10A | 0 | 6 | 2 | 80 | 36 | 77.8 | 0.16
SF-2P-16-10-C | Автоматические выключатель NB1-63H 10kA 2P C 16A | 0 | 6 | 2 | 80 | 36 | 77.8 | 0.16
SF-2P-25-10-C | Автоматические выключатель NB1-63H 10kA 2P C 25A | 0 | 6 | 2 | 80 | 36 | 77.8 | 0.16
SF-2P-32-10-C | Автоматические выключатель NB1-63H 10kA 2P C 32A | 0 | 6 | 2 | 80 | 36 | 77.8 | 0.16
SF-2P-40-10-C | Автоматические выключатель NB1-63H 10kA 2P C 40A | 0 | 6 | 2 | 80 | 36 | 77.8 | 0.16
SF-2P-50-10-C | Автоматические выключатель NB1-63H 10kA 2P C 50A | 0 | 6.7 | 2 | 80 | 36 | 77.8 | 0.16
SF-2P-63-10-C | Автоматические выключатель NB1-63H 10kA 2P C 63A | 0 | 6.7 | 2 | 80 | 36 | 77.8 | 0.16
SF-2P-80-10-C | Автоматические выключатель NEXT NXB-125 10KA 2P 80A | 0 | 7.5 | 2 | 80 | 36 | 77.8 | 0.16
SF-2P-100-10-C | Автоматические выключатель NEXT NXB-125 10KA 2P 100A | 0 | 7.5 | 2 | 80 | 36 | 77.8 | 0.16
SF-2P-125-10-C | Автоматические выключатель NEXT NXB-125 10KA 2P 125A | 0 | 8.5 | 2 | 80 | 36 | 77.8 | 0.16
SF-3P-2-10-C | Автоматические выключатель NB1-63H 10kA 3P C 2A | 0 | 9.3 | 3 | 80 | 54 | 77.8 | 0.24
SF-3P-4-10-C | Автоматические выключатель NB1-63H 10kA 3P C 4A | 0 | 9.3 | 3 | 80 | 54 | 77.8 | 0.24
SF-3P-6-6-C | Автоматические выключатель NB1-63H 10kA 3P C 6A | 0 | 9.3 | 3 | 80 | 54 | 77.8 | 0.24
SF-3P-10-10-C | Автоматические выключатель NB1-63H 10kA 3P C 10A | 0 | 8.25 | 3 | 80 | 54 | 77.8 | 0.24
SF-3P-16-10-C | Автоматические выключатель NB1-63H 10kA 3P C 16A | 0 | 8.25 | 3 | 80 | 54 | 77.8 | 0.24
SF-3P-20-10-C | Автоматические выключатель NB1-63H 10kA 3P C 20A | 0 | 8.25 | 3 | 80 | 54 | 77.8 | 0.24
SF-3P-25-10-C | Автоматические выключатель NB1-63H 10kA 3P C 25A | 0 | 8.25 | 3 | 80 | 54 | 77.8 | 0.24
SF-3P-32-10-C | Автоматические выключатель NB1-63H 10kA 3P C 32A | 0 | 8.25 | 3 | 80 | 54 | 77.8 | 0.24
SF-3P-40-10-C | Автоматические выключатель NB1-63H 10kA 3P C 40A | 0 | 8.25 | 3 | 80 | 54 | 77.8 | 0.24
SF-3P-50-10-C | Автоматические выключатель NB1-63H 10kA 3P C 50A | 0 | 9.3 | 3 | 80 | 54 | 77.8 | 0.24
SF-3P-63-10-C | Автоматические выключатель NB1-63H 10kA 3P C 63A | 0 | 9.3 | 3 | 80 | 54 | 77.8 | 0.24
SF-3P-80-10-C | Автоматические выключатель NEXT NXB-125 10KA 3P 80A | 0 | 10 | 3 | 80 | 54 | 77.8 | 0.24
SF-3P-100-10-C | Автоматические выключатель NEXT NXB-125 10KA 3P 100A | 0 | 10 | 3 | 80 | 54 | 77.8 | 0.24
SF-3P-125-10-C | Автоматические выключатель NEXT NXB-125 10KA 3P 125A | 0 | 12 | 3 | 80 | 54 | 77.8 | 0.24
SF-1P-2-6-C-DC | Автоматические выключатель NB1-63DC DC250V 6kA 1P C 2A | 0 | 6 | 1 | 80 | 18 | 77.8 | 0.08
SF-1P-3-6-C-DC | Автоматические выключатель NB1-63DC DC250V 6kA 1P C 3A | 0 | 6 | 1 | 80 | 18 | 77.8 | 0.08
SF-1P-4-6-C-DC | Автоматические выключатель NB1-63DC DC250V 6kA 1P C 4A | 0 | 6 | 1 | 80 | 18 | 77.8 | 0.08
SF-1P-6-6-C-DC | Автоматические выключатель NB1-63DC DC250V 6kA 1P C 6A | 0 | 6 | 1 | 80 | 18 | 77.8 | 0.08
SF-1P-10-6-C-DC | Автоматические выключатель NB1-63DC DC250V 6kA 1P C 10A | 0 | 6 | 1 | 80 | 18 | 77.8 | 0.08
SF-1P-13-6-C-DC | Автоматические выключатель NB1-63DC DC250V 6kA 1P C 13A | 0 | 6 | 1 | 80 | 18 | 77.8 | 0.08
SF-1P-16-6-C-DC | Автоматические выключатель NB1-63DC DC250V 6kA 1P C 16A | 0 | 6 | 1 | 80 | 18 | 77.8 | 0.08
SF-1P-20-6-C-DC | Автоматические выключатель NB1-63DC DC250V 6kA 1P C 20A | 0 | 6 | 1 | 80 | 18 | 77.8 | 0.08
SF-1P-25-6-C-DC | Автоматические выключатель NB1-63DC DC250V 6kA 1P C 25A | 0 | 6 | 1 | 80 | 18 | 77.8 | 0.08
SF-1P-32-6-C-DC | Автоматические выключатель NB1-63DC DC250V 6kA 1P C 32A | 0 | 6 | 1 | 80 | 18 | 77.8 | 0.08
SF-1P-40-6-C-DC | Автоматические выключатель NB1-63DC DC250V 6kA 1P C 40A | 0 | 6 | 1 | 80 | 18 | 77.8 | 0.08
SF-1P-50-6-C-DC | Автоматические выключатель NB1-63DC DC250V 6kA 1P C 50A | 0 | 6 | 1 | 80 | 18 | 77.8 | 0.08
SF-1P-63-6-C-DC | Автоматические выключатель NB1-63DC DC250V 6kA 1P C 63A | 0 | 6 | 1 | 80 | 18 | 77.8 | 0.08
SF-2P-1-6-C-DC | Автоматические выключатель NB1-63DC DC500V 6kA 2P C 1A | 0 | 11.5 | 2 | 80 | 36 | 77.8 | 0.16
SF-2P-2-6-C-DC | Автоматические выключатель NB1-63DC DC500V 6kA 2P C 2A | 0 | 11.5 | 2 | 80 | 36 | 77.8 | 0.16
SF-2P-3-6-C-DC | Автоматические выключатель NB1-63DC DC500V 6kA 2P C 3A | 0 | 11.5 | 2 | 80 | 36 | 77.8 | 0.16
SF-2P-4-6-C-DC | Автоматические выключатель NB1-63DC DC500V 6kA 2P C 4A | 0 | 11.5 | 2 | 80 | 36 | 77.8 | 0.16
SF-2P-6-6-C-DC | Автоматические выключатель NB1-63DC DC500V 6kA 2P C 6A | 0 | 11.5 | 2 | 80 | 36 | 77.8 | 0.16
SF-2P-10-6-C-DC | Автоматические выключатель NB1-63DC DC500V 6kA 2P C 10A | 0 | 11.5 | 2 | 80 | 36 | 77.8 | 0.16
SF-2P-13-6-C-DC | Автоматические выключатель NB1-63DC DC500V 6kA 2P C 13A | 0 | 11.5 | 2 | 80 | 36 | 77.8 | 0.16
SF-2P-16-6-C-DC | Автоматические выключатель NB1-63DC DC500V 6kA 2P C 16A | 0 | 11.5 | 2 | 80 | 36 | 77.8 | 0.16
SF-2P-20-6-C-DC | Автоматические выключатель NB1-63DC DC500V 6kA 2P C 20A | 0 | 11.5 | 2 | 80 | 36 | 77.8 | 0.16
SF-2P-25-6-C-DC | Автоматические выключатель NB1-63DC DC500V 6kA 2P C 25A | 0 | 11.5 | 2 | 80 | 36 | 77.8 | 0.16
SF-2P-32-6-C-DC | Автоматические выключатель NB1-63DC DC500V 6kA 2P C 32A | 0 | 11.5 | 2 | 80 | 36 | 77.8 | 0.16
SF-2P-40-6-C-DC | Автоматические выключатель NB1-63DC DC500V 6kA 2P C 40A | 0 | 11.5 | 2 | 80 | 36 | 77.8 | 0.16
SF-2P-50-6-C-DC | Автоматические выключатель NB1-63DC DC500V 6kA 2P C 50A | 0 | 11.5 | 2 | 80 | 36 | 77.8 | 0.16
SF-2P-63-6-C-DC | Автоматические выключатель NB1-63DC DC500V 6kA 2P C 63A | 0 | 11.5 | 2 | 80 | 36 | 77.8 | 0.16
SF-4P-10-6-C-DC | Автоматические выключатель NB1-63DC DC1000V 6kA 4P C 10A | 0 | 22 | 4 | 80 | 72 | 77.8 | 0.32
SF-4P-16-6-C-DC | Автоматические выключатель NB1-63DC DC1000V 6kA 4P C 16A | 0 | 22 | 4 | 80 | 72 | 77.8 | 0.32
SF-4P-20-6-C-DC | Автоматические выключатель NB1-63DC DC1000V 6kA 4P C 20A | 0 | 22 | 4 | 80 | 72 | 77.8 | 0.32
SF-4P-25-6-C-DC | Автоматические выключатель NB1-63DC DC1000V 6kA 4P C 25A | 0 | 22 | 4 | 80 | 72 | 77.8 | 0.32
SF-4P-32-6-C-DC | Автоматические выключатель NB1-63DC DC1000V 6kA 4P C 32A | 0 | 22 | 4 | 80 | 72 | 77.8 | 0.32
SF-4P-40-6-C-DC | Автоматические выключатель NB1-63DC DC1000V 6kA 4P C 40A | 0 | 22 | 4 | 80 | 72 | 77.8 | 0.32
SF-4P-50-6-C-DC | Автоматические выключатель NB1-63DC DC1000V 6kA 4P C 50A | 0 | 22 | 4 | 80 | 72 | 77.8 | 0.32
SF-4P-63-6-C-DC | Автоматические выключатель NB1-63DC DC1000V 6kA 4P C 63A | 0 | 22 | 4 | 80 | 72 | 77.8 | 0.32
SF-OF-DC | Воспомогательные котакты XF9 | 0 | 4 | 1 | 80 | 18 | 77.8 | 0.8
SF-SD-DC | Сигнальный воспомогательные котакты XF9J | 0 | 4 | 1 | 80 | 18 | 77.8 | 0.8
SF-KV-DC | Независимый рацепитель S9 AC220/380V | 0 | 7 | 1 | 80 | 18 | 77.8 | 0.8
DF-2P-30-6 | Автомат дифференциальные NXBLE-63Y 1P+N C6 30mA 4.5kA | 0 | 6.5 | 0 | 0 | 0 | 0 | 0
DF-2P-30-10 | Автомат дифференциальные NXBLE-63Y 1P+N C10 30mA 4.5kA | 0 | 6.5 | 0 | 0 | 0 | 0 | 0
DF-2P-30-16 | Автомат дифференциальные NXBLE-63Y 1P+N C16 30mA 4.5kA | 0 | 6.5 | 0 | 0 | 0 | 0 | 0
DF-2P-30-20 | Автомат дифференциальные NXBLE-63Y 1P+N C20 30mA 4.5kA | 0 | 6.5 | 0 | 0 | 0 | 0 | 0
DF-2P-30-25 | Автомат дифференциальные NXBLE-63Y 1P+N C25 30mA 4.5kA | 0 | 6.5 | 0 | 0 | 0 | 0 | 0
DF-2P-30-32 | Автомат дифференциальные NXBLE-63Y 1P+N C32 30mA 4.5kA | 0 | 6.5 | 0 | 0 | 0 | 0 | 0
DF-2P-30-40 | Автомат дифференциальные NXBLE-63Y 1P+N C40 30mA 4.5kA | 0 | 6.5 | 0 | 0 | 0 | 0 | 0
DF-2P-30-50 | Автомат дифференциальные NXBLE-63Y 1P+N C50 30mA 4.5kA | 0 | 7.2 | 0 | 0 | 0 | 0 | 0
DF-2P-30-63 | Автомат дифференциальные NXBLE-63Y 1P+N C63 30mA 4.5kA | 0 | 7.2 | 0 | 0 | 0 | 0 | 0
DF-4P-30-6 | Автомат дифференциальные NB1L-40 4P C6 30mA AC 6kA | 0 | 20.5 | 0 | 0 | 0 | 0 | 0
DF-4P-30-10 | Автомат дифференциальные NXBLE-63 4P C10 30mA 6kA | 0 | 16 | 0 | 0 | 0 | 0 | 0
DF-4P-30-16 | Автомат дифференциальные NXBLE-63 4P C16 30mA 6kA | 0 | 16 | 0 | 0 | 0 | 0 | 0
DF-4P-30-20 | Автомат дифференциальные NXBLE-63 4P C20 30mA 6kA | 0 | 16 | 0 | 0 | 0 | 0 | 0
DF-4P-30-25 | Автомат дифференциальные NXBLE-63 4P C25 30mA 6kA | 0 | 15 | 0 | 0 | 0 | 0 | 0
DF-4P-30-32 | Автомат дифференциальные NXBLE-63 4P C32 30mA 6kA | 0 | 15 | 0 | 0 | 0 | 0 | 0
DF-4P-30-40 | Автомат дифференциальные NXBLE-63 4P C40 30mA 6kA | 0 | 15 | 0 | 0 | 0 | 0 | 0
DF-4P-30-50 | Автомат дифференциальные NXBLE-63 4P C50 30mA 6kA | 0 | 15 | 0 | 0 | 0 | 0 | 0
DF-4P-30-63 | Автомат дифференциальные NXBLE-63 4P C63 30mA 6kA | 0 | 16 | 0 | 0 | 0 | 0 | 0
DF-2P-100-25 | Автомат дифференциальные NB1L-40 2P C25 100mA AC 6kA | 0 | 13 | 0 | 0 | 0 | 0 | 0
DF-2P-100-32 | Автомат дифференциальные NB1L-40 2P C32 100mA AC 6kA | 0 | 13 | 0 | 0 | 0 | 0 | 0
DF-2P-100-40 | Автомат дифференциальные NB1L-40 2P C40 100mA AC 6kA | 0 | 13 | 0 | 0 | 0 | 0 | 0
DF-2P-100-50 | Автомат дифференциальные NB1L-63 2P C50 100mA AC 6kA | 0 | 16.5 | 0 | 0 | 0 | 0 | 0
DF-2P-100-63 | Автомат дифференциальные NB1L-63 2P C63 100mA AC 6kA | 0 | 16.5 | 0 | 0 | 0 | 0 | 0
DF-4P-100-25 | Автомат дифференциальные NB1L-40 4P C25 100mA AC 6kA | 0 | 20.5 | 0 | 0 | 0 | 0 | 0
DF-4P-100-32 | Автомат дифференциальные NB1L-40 4P C32 100mA AC 6kA | 0 | 20.5 | 0 | 0 | 0 | 0 | 0
DF-4P-100-40 | Автомат дифференциальные NB1L-40 4P C40 100mA AC 6kA | 0 | 20.5 | 0 | 0 | 0 | 0 | 0
DF-4P-100-50 | Автомат дифференциальные NB1L-63 4P C50 100mA AC 6kA | 0 | 24 | 0 | 0 | 0 | 0 | 0
DF-4P-100-63 | Автомат дифференциальные NB1L-63 4P C63 100mA AC 6kA | 0 | 24 | 0 | 0 | 0 | 0 | 0
DF-2P-300-25 | Автомат дифференциальные NB1L-40 2P C25 300mA AC 6kA | 0 | 13 | 0 | 0 | 0 | 0 | 0
DF-2P-300-32 | Автомат дифференциальные NB1L-40 2P C32 300mA AC 6kA | 0 | 13 | 0 | 0 | 0 | 0 | 0
DF-2P-300-40 | Автомат дифференциальные NB1L-40 2P C40 300mA AC 6kA | 0 | 13 | 0 | 0 | 0 | 0 | 0
DF-2P-300-50 | Автомат дифференциальные NB1L-63 2P C50 300mA AC 6kA | 0 | 16.5 | 0 | 0 | 0 | 0 | 0
DF-2P-300-63 | Автомат дифференциальные NB1L-63 2P C63 300mA AC 6kA | 0 | 16.5 | 0 | 0 | 0 | 0 | 0
DF-4P-300-25 | Автомат дифференциальные NB1L-40 4P C25 300mA AC 6kA | 0 | 20.5 | 0 | 0 | 0 | 0 | 0
DF-4P-300-32 | Автомат дифференциальные NB1L-40 4P C32 300mA AC 6kA | 0 | 20.5 | 0 | 0 | 0 | 0 | 0
DF-4P-300-40 | Автомат дифференциальные NB1L-40 4P C40 300mA AC 6kA | 0 | 20.5 | 0 | 0 | 0 | 0 | 0
DF-4P-300-50 | Автомат дифференциальные NB1L-63 4P C50 300mA AC 6kA | 0 | 24 | 0 | 0 | 0 | 0 | 0
DF-4P-300-63 | Автомат дифференциальные NB1L-63 4P C63 300mA AC 6kA | 0 | 24 | 0 | 0 | 0 | 0 | 0
QS-1P-20 | Выключатель нагрузке NXHB-125 1P 20A | 0 | 1.5 | 1 | 80 | 18 | 77.8 | 0.08
QS-1P-32 | Выключатель нагрузке NXHB-125 1P 32A | 0 | 1.5 | 1 | 80 | 18 | 77.8 | 0.08
QS-1P-40 | Выключатель нагрузке NXHB-125 1P 40A | 0 | 1.5 | 1 | 80 | 18 | 77.8 | 0.08
QS-1P-63 | Выключатель нагрузке NXHB-125 1P 63A | 0 | 1.5 | 1 | 80 | 18 | 77.8 | 0.08
QS-1P-80 | Выключатель нагрузке NXHB-125 1P 80A | 0 | 1.9 | 1 | 80 | 18 | 77.8 | 0.08
QS-1P-100 | Выключатель нагрузке NXHB-125 1P 100A | 0 | 2.1 | 1 | 80 | 18 | 77.8 | 0.08
QS-1P-125 | Выключатель нагрузке NXHB-125 1P 125A | 0 | 2.2 | 1 | 80 | 18 | 77.8 | 0.08
QS-2P-20 | Выключатель нагрузке NXHB-125 2P 20A | 0 | 3 | 2 | 80 | 36 | 77.8 | 0.16
QS-2P-32 | Выключатель нагрузке NXHB-125 2P 32A | 0 | 3 | 2 | 80 | 36 | 77.8 | 0.16
QS-2P-40 | Выключатель нагрузке NXHB-125 2P 40A | 0 | 3.1 | 2 | 80 | 36 | 77.8 | 0.16
QS-2P-63 | Выключатель нагрузке NXHB-125 2P 63A | 0 | 3.1 | 2 | 80 | 36 | 77.8 | 0.16
QS-2P-80 | Выключатель нагрузке NXHB-125 2P 80A | 0 | 3.8 | 2 | 80 | 36 | 77.8 | 0.16
QS-2P-100 | Выключатель нагрузке NXHB-125 2P 100A | 0 | 4 | 2 | 80 | 36 | 77.8 | 0.16
QS-2P-125 | Выключатель нагрузке NXHB-125 2P 125A | 0 | 4.1 | 2 | 80 | 36 | 77.8 | 0.16
QS-3P-20 | Выключатель нагрузке NXHB-125 3P 20A | 0 | 4.5 | 3 | 80 | 54 | 77.8 | 0.24
QS-3P-32 | Выключатель нагрузке NXHB-125 3P 32A | 0 | 4.5 | 3 | 80 | 54 | 77.8 | 0.24
QS-3P-40 | Выключатель нагрузке NXHB-125 3P 40A | 0 | 4.6 | 3 | 80 | 54 | 77.8 | 0.24
QS-3P-63 | Выключатель нагрузке NXHB-125 3P 63A | 0 | 4.6 | 3 | 80 | 54 | 77.8 | 0.24
QS-3P-80 | Выключатель нагрузке NXHB-125 3P 80A | 0 | 5.5 | 3 | 80 | 54 | 77.8 | 0.24
QS-3P-100 | Выключатель нагрузке NXHB-125 3P 100A | 0 | 0.7 | 3 | 80 | 54 | 77.8 | 0.24
QS-3P-125 | Выключатель нагрузке NXHB-125 3P 125A | 0 | 6.5 | 3 | 80 | 54 | 77.8 | 0.24
QS-4P-20 | Выключатель нагрузке NXHB-125 4P 20A | 0 | 7 | 4 | 80 | 72 | 77.8 | 0.32
QS-4P-32 | Выключатель нагрузке NXHB-125 4P 32A | 0 | 7 | 4 | 80 | 72 | 77.8 | 0.32
QS-4P-40 | Выключатель нагрузке NXHB-125 4P 40A | 0 | 7 | 4 | 80 | 72 | 77.8 | 0.32
QS-4P-63 | Выключатель нагрузке NXHB-125 4P 63A | 0 | 7 | 4 | 80 | 72 | 77.8 | 0.32
QS-4P-80 | Выключатель нагрузке NXHB-125 4P 80A | 0 | 8 | 4 | 80 | 72 | 77.8 | 0.32
QS-4P-100 | Выключатель нагрузке NXHB-125 4P 100A | 0 | 9 | 4 | 80 | 72 | 77.8 | 0.32
QS-4P-125 | Выключатель нагрузке NXHB-125 4P 125A | 0 | 9.5 | 4 | 80 | 72 | 77.8 | 0.32
QF-3P-10 | Автоматические выключатель NM1-63S 3P 10A 15кА | 0 | 16 | 0 | 0 | 0 | 0 | 0
QF-3P-16 | Автоматические выключатель NM1-63S 3P 16A 15кА | 0 | 16 | 0 | 0 | 0 | 0 | 0
QF-3P-25 | Автоматические выключатель NM1-63S 3P 25A 15кА | 0 | 16 | 0 | 0 | 0 | 0 | 0
QF-3P-32 | Автоматические выключатель NM1-63S 3P 32A 15кА | 0 | 16 | 0 | 0 | 0 | 0 | 0
QF-3P-40 | Автоматические выключатель NM1-63S 3P 40A 15кА | 0 | 16 | 0 | 0 | 0 | 0 | 0
QF-3P-50 | Автоматические выключатель NM1-63S 3P 50A 15кА | 0 | 16 | 0 | 0 | 0 | 0 | 0
QF-3P-63 | Автоматические выключатель NM1-63S 3P 63A 15кА | 0 | 16 | 0 | 0 | 0 | 0 | 0
QF-3P-80 | Автоматические выключатель NM1-125S 3P 80A 25кА | 0 | 20 | 0 | 0 | 0 | 0 | 0
QF-3P-100 | Автоматические выключатель NM1-125S 3P 100A 25кА | 0 | 20 | 0 | 0 | 0 | 0 | 0
QF-3P-125 | Автоматические выключатель NM1-125S 3P 125A 25кА | 0 | 20 | 0 | 0 | 0 | 0 | 0
QF-3P-160 | Автоматические выключатель NM1-250S 3P 160A 25кА | 0 | 31 | 0 | 0 | 0 | 0 | 0
QF-3P-200 | Автоматические выключатель NM1-250S 3P 200A 25кА | 0 | 31 | 0 | 0 | 0 | 0 | 0
QF-3P-225 | Автоматические выключатель NM1-250S 3P 225A 25кА | 0 | 31 | 0 | 0 | 0 | 0 | 0
QF-3P-250 | Автоматические выключатель NM1-250S 3P 250A 25кА | 0 | 31 | 0 | 0 | 0 | 0 | 0
QF-3P-315 | Автоматические выключатель NM1-400S 3P 315A 35кА | 0 | 70 | 0 | 0 | 0 | 0 | 0
QF-3P-350 | Автоматические выключатель NM1-400S 3P 350A 35кА | 0 | 70 | 0 | 0 | 0 | 0 | 0
QF-3P-400 | Автоматические выключатель NM1-400S 3P 400A 35кА | 0 | 70 | 0 | 0 | 0 | 0 | 0
QF-3P-500 | Автоматические выключатель NM1-630S 3P 500A 35кА | 0 | 110 | 0 | 0 | 0 | 0 | 0
QF-3P-630 | Автоматические выключатель NM1-630S 3P 630A 35кА | 0 | 110 | 0 | 0 | 0 | 0 | 0
QF-3P-700 | Автоматические выключатель NM1-800S 3P 700A 50кА | 0 | 160 | 0 | 0 | 0 | 0 | 0
QF-3P-800 | Автоматические выключатель NM1-800S 3P 800A 50кА | 0 | 160 | 0 | 0 | 0 | 0 | 0
QF-3P-1000 | Автоматические выключатель NM1-1250S 3P 1000A 50кА | 0 | 420 | 0 | 0 | 0 | 0 | 0
QF-3P-1250 | Автоматические выключатель NM1-1250S 3P 1250A 50кА | 0 | 445 | 0 | 0 | 0 | 0 | 0
QM-63 | Электропривод NM1-63 230V | 0 | 95 | 0 | 0 | 0 | 0 | 0
QM-125 | Электропривод NM1-125 230V | 0 | 95 | 0 | 0 | 0 | 0 | 0
QM-250 | Электропривод NM1-250 230V | 0 | 110 | 0 | 0 | 0 | 0 | 0
QM-400 | Электропривод NM1-400 230V | 0 | 180 | 0 | 0 | 0 | 0 | 0
QM-630 | Электропривод NM1-630 230V | 0 | 185 | 0 | 0 | 0 | 0 | 0
QM-800 | Электропривод NM1-800 230V | 0 | 240 | 0 | 0 | 0 | 0 | 0
QM-1250 | Электропривод NM1-1250 230V | 0 | 300 | 0 | 0 | 0 | 0 | 0
QV-63 | Независимый расцепитель NM1-63 AC230В | 0 | 10 | 0 | 0 | 0 | 0 | 0
QV-125 | Независимый расцепитель NM1-125 AC230В | 0 | 12 | 0 | 0 | 0 | 0 | 0
QV-250 | Независимый расцепитель NM1-250 AC230В | 0 | 13 | 0 | 0 | 0 | 0 | 0
QV-400 | Независимый расцепитель NM1-400 AC230В | 0 | 23 | 0 | 0 | 0 | 0 | 0
QV-630 | Независимый расцепитель NM1-630 AC230В | 0 | 23 | 0 | 0 | 0 | 0 | 0
QV-800 | Независимый расцепитель NM1-800 AC230В | 0 | 25 | 0 | 0 | 0 | 0 | 0
QV-1250 | Независимый расцепитель NM1-1250 AC230В | 0 | 28 | 0 | 0 | 0 | 0 | 0
QK-63 | Вспомогательный контакт для NM1-63 | 0 | 3.5 | 0 | 0 | 0 | 0 | 0
QK-125 | Вспомогательный контакт для NM1-125 | 0 | 3.5 | 0 | 0 | 0 | 0 | 0
QK-250 | Вспомогательный контакт для NM1-250 | 0 | 3.5 | 0 | 0 | 0 | 0 | 0
QK-400 | Вспомогательный контакт для NM1-400 | 0 | 7 | 0 | 0 | 0 | 0 | 0
QK-630 | Вспомогательный контакт для NM1-630 | 0 | 7 | 0 | 0 | 0 | 0 | 0
QK-800 | Вспомогательный контакт для NM1-800 | 0 | 10 | 0 | 0 | 0 | 0 | 0
QK-1250 | Вспомогательный контакт для NM1-1250 | 0 | 11 | 0 | 0 | 0 | 0 | 0
QA-63 | Сигнальный контакт для NM1-63 | 0 | 3.5 | 0 | 0 | 0 | 0 | 0
QA-125 | Сигнальный контакт для NM1-125 | 0 | 3.5 | 0 | 0 | 0 | 0 | 0
QA-250 | Сигнальный контакт для NM1-250 | 0 | 3.5 | 0 | 0 | 0 | 0 | 0
QA-400 | Сигнальный контакт для NM1-400 | 0 | 7 | 0 | 0 | 0 | 0 | 0
QA-630 | Сигнальный контакт для NM1-630 | 0 | 7 | 0 | 0 | 0 | 0 | 0
QA-800 | Сигнальный контакт для NM1-800 | 0 | 7 | 0 | 0 | 0 | 0 | 0
QFT-3P-16 | Автоматические выключатель NM8-125S 3P 16A 50кА | 0 | 54 | 0 | 0 | 0 | 0 | 0
QFT-3P-20 | Автоматические выключатель NM8-125S 3P 20A 50кА | 0 | 54 | 0 | 0 | 0 | 0 | 0
QFT-3P-25 | Автоматические выключатель NM8-125S 3P 25A 50кА | 0 | 54 | 0 | 0 | 0 | 0 | 0
QFT-3P-32 | Автоматические выключатель NM8-125S 3P 32A 50кА | 0 | 54 | 0 | 0 | 0 | 0 | 0
QFT-3P-40 | Автоматические выключатель NM8-125S 3P 40A 50кА | 0 | 54 | 0 | 0 | 0 | 0 | 0
QFT-3P-50 | Автоматические выключатель NM8-125S 3P 50A 50кА | 0 | 54 | 0 | 0 | 0 | 0 | 0
QFT-3P-63 | Автоматические выключатель NM8-125S 3P 63A 50кА | 0 | 54 | 0 | 0 | 0 | 0 | 0
QFT-3P-80 | Автоматические выключатель NM8-125S 3P 80A 50кА | 0 | 54 | 0 | 0 | 0 | 0 | 0
QFT-3P-100 | Автоматические выключатель NM8-125S 3P 100A 50кА | 0 | 49 | 0 | 0 | 0 | 0 | 0
QFT-3P-125 | Автоматические выключатель NM8-125S 3P 125A 50кА | 0 | 49 | 0 | 0 | 0 | 0 | 0
QFT-3P-200 | Автоматические выключатель NM8-250S 3P 200A 50кА | 0 | 74 | 0 | 0 | 0 | 0 | 0
QFT-3P-250 | Автоматические выключатель NM8-250S 3P 250A 50кА | 0 | 74 | 0 | 0 | 0 | 0 | 0
QFT-3P-400 | Автоматические выключатель NM8-400S 3P 400A 70кА | 0 | 191 | 0 | 0 | 0 | 0 | 0
QFT-3P-500 | Автоматические выключатель NM8-630S 3P 500A 70кА | 0 | 212 | 0 | 0 | 0 | 0 | 0
QFT-3P-800 | Автоматические выключатель NM8-1250H 3P 800A 70кА | 0 | 544 | 0 | 0 | 0 | 0 | 0
QFT-3P-1000 | Автоматические выключатель NM8-1250H 3P 1000A 70кА | 0 | 560 | 0 | 0 | 0 | 0 | 0
QFT-3P-1250 | Автоматические выключатель NM8-1250H 3P 1250A 70кА | 0 | 598 | 0 | 0 | 0 | 0 | 0
QFT-3P-1600 | Автоматические выключатель NM8S-1600H 3P 1600A 70кА | 0 | 951 | 0 | 0 | 0 | 0 | 0
QMT-125 | Электропривод NM8-125 230V | 0 | 125 | 0 | 0 | 0 | 0 | 0
QMT-250 | Электропривод NM8-250 230V | 0 | 130 | 0 | 0 | 0 | 0 | 0
QMT-400 | Электропривод NM8-400 230V | 0 | 310 | 0 | 0 | 0 | 0 | 0
QMT-800 | Электропривод NM8-800 230V | 0 | 300 | 0 | 0 | 0 | 0 | 0
BQF-3P-1000 | Автоматические выключатель NA1-1000-1000M 3P Motor//Drawable AC220V | 0 | 1200 | 0 | 0 | 0 | 0 | 0
BQF-3P-1600 | Автоматические выключатель NA1-2000-1600M 3P Motor//Drawable AC220V | 0 | 1800 | 0 | 0 | 0 | 0 | 0
BQF-3P-2000 | Автоматические выключатель NA1-2000-2000M 3P Motor//Drawable AC220V | 0 | 1880 | 0 | 0 | 0 | 0 | 0
BQF-3P-2500 | Автоматические выключатель NA1-3200-2500M 3P Motor//Drawable AC220V | 0 | 2700 | 0 | 0 | 0 | 0 | 0
BQF-3P-3200 | Автоматические выключатель NA1-3200-3200M 3P Motor//Drawable AC220V | 0 | 3500 | 0 | 0 | 0 | 0 | 0
BQF-3P-4000 | Автоматические выключатель NA1-4000-4000M 3P Motor//Drawable AC220V | 0 | 3800 | 0 | 0 | 0 | 0 | 0
BQF-3P-5000 | Автоматические выключатель NA1-6300-5000M 3P Motor//Drawable AC220V | 0 | 6875 | 0 | 0 | 0 | 0 | 0
BQF-3P-6300 | Автоматические выключатель NA1-6300-6300M 3P Motor//Drawable AC220V | 0 | 8125 | 0 | 0 | 0 | 0 | 0
KM-09 | Контактор 3P NC1-0910 220V 50Hz | 0 | 5.3 | 0 | 0 | 0 | 0 | 0
KM-12 | Контактор 3P NC1-1210 220V 50Hz | 0 | 5.3 | 0 | 0 | 0 | 0 | 0
KM-18 | Контактор 3P NC1-1810 220V 50Hz | 0 | 6.9 | 0 | 0 | 0 | 0 | 0
KM-25 | Контактор 3P NC1-2510 220V 50Hz | 0 | 9 | 0 | 0 | 0 | 0 | 0
KM-32 | Контактор 3P NC1-3210 220V 50Hz | 0 | 12.5 | 0 | 0 | 0 | 0 | 0
KM-40 | Контактор 3P NC1-4011 220V 50Hz | 0 | 22 | 0 | 0 | 0 | 0 | 0
KM-50 | Контактор 3P NC1-5011 220V 50Hz | 0 | 23 | 0 | 0 | 0 | 0 | 0
KM-65 | Контактор 3P NC1-6511 220V 50Hz | 0 | 29 | 0 | 0 | 0 | 0 | 0
KM-80 | Контактор 3P NC1-8011 220V 50Hz | 0 | 40 | 0 | 0 | 0 | 0 | 0
KM-95 | Контактор 3P NC1-9511 220V 50Hz | 0 | 43 | 0 | 0 | 0 | 0 | 0
KM-115 | Контактор 3P NC2-115 220V 50Hz | 0 | 93 | 0 | 0 | 0 | 0 | 0
KM-150 | Контактор 3P NC2-150 220V 50Hz | 0 | 97 | 0 | 0 | 0 | 0 | 0
KM-185 | Контактор 3P NC2-185 220V 50Hz | 0 | 124 | 0 | 0 | 0 | 0 | 0
KM-225 | Контактор 3P NC2-225 220V 50Hz | 0 | 130 | 0 | 0 | 0 | 0 | 0
KM-265 | Контактор 3P NC2-265 220V 50Hz | 0 | 170 | 0 | 0 | 0 | 0 | 0
KM-330 | Контактор 3P NC2-330 220V 50Hz | 0 | 235 | 0 | 0 | 0 | 0 | 0
KM-400 | Контактор 3P NC2-400 220V 50Hz | 0 | 260 | 0 | 0 | 0 | 0 | 0
KM-500 | Контактор 3P NC2-500 220V 50Hz | 0 | 390 | 0 | 0 | 0 | 0 | 0
KM-630 | Контактор 3P NC2-630 220V 50Hz | 0 | 550 | 0 | 0 | 0 | 0 | 0
KM-800 | Контактор 3Р NC2-800A 220V 50Hz | 0 | 680 | 0 | 0 | 0 | 0 | 0
F4-11 | Приставка F4-11 доп.контакты 1NO+1NC | 0 | 1.7 | 0 | 0 | 0 | 0 | 0
F4-22 | Приставка F4-22 доп.контакты 2NO+2NC | 0 | 2.75 | 0 | 0 | 0 | 0 | 0
KB-09 | Механическая блокировка NC1-09-32 MI | 0 | 2.75 | 0 | 0 | 0 | 0 | 0
KB-12 | Механическая блокировка NC1-09-32 MI | 0 | 2.75 | 0 | 0 | 0 | 0 | 0
KB-18 | Механическая блокировка NC1-09-32 MI | 0 | 2.75 | 0 | 0 | 0 | 0 | 0
KB-25 | Механическая блокировка NC1-09-32 MI | 0 | 2.75 | 0 | 0 | 0 | 0 | 0
KB-32 | Механическая блокировка NC1-09-32 MI | 0 | 2.75 | 0 | 0 | 0 | 0 | 0
KB-40 | Механическая блокировка NC1-40-65 MI | 0 | 2.75 | 0 | 0 | 0 | 0 | 0
KB-50 | Механическая блокировка NC1-40-65 MI | 0 | 2.75 | 0 | 0 | 0 | 0 | 0
KB-65 | Механическая блокировка NC1-40-65 MI | 0 | 2.75 | 0 | 0 | 0 | 0 | 0
KB-80 | Механическая блокировка NC1-80-95 MI | 0 | 2.75 | 0 | 0 | 0 | 0 | 0
KB-95 | Механическая блокировка NC1-80-95 MI | 0 | 2.75 | 0 | 0 | 0 | 0 | 0
KB-115 | Механическая блокировка для NC2-115-150(Горизонтальная) | 0 | 3 | 0 | 0 | 0 | 0 | 0
KB-150 | Механическая блокировка для NC2-115-150(Горизонтальная) | 0 | 3 | 0 | 0 | 0 | 0 | 0
KB-185 | Механическая блокировка для NC2-185-225(Горизонтальная) | 0 | 3 | 0 | 0 | 0 | 0 | 0
KB-225 | Механическая блокировка для NC2-185-225(Горизонтальная) | 0 | 3 | 0 | 0 | 0 | 0 | 0
KB-265 | Механическая блокировка для NC2-265-500(Горизонтальная) | 0 | 5 | 0 | 0 | 0 | 0 | 0
KB-330 | Механическая блокировка для NC2-265-500(Горизонтальная) | 0 | 5 | 0 | 0 | 0 | 0 | 0
KB-400 | Механическая блокировка для NC2-265-500(Горизонтальная) | 0 | 5 | 0 | 0 | 0 | 0 | 0
KB-500 | Механическая блокировка для NC2-265-500(Горизонтальная) | 0 | 5 | 0 | 0 | 0 | 0 | 0
KL | Промежуточное реле JZX-22F(D) 4 конт. с инд. LED 3А 220В AC с розеткам | 0 | 3.2 | 0 | 0 | 0 | 0 | 0
KT | Реле времени JSZ3 A-A AC220V(0,05сек-3мин) с CZS08X-E base for JSZ3 держателом | 0 | 7.9 | 0 | 0 | 0 | 0 | 0
KV1 | Реле контроля фаз XJ3-G AC380V | 0 | 9.3 | 0 | 0 | 0 | 0 | 0
KV2 | Реле контроля фаз XJ3-D AC380V | 0 | 17.5 | 0 | 0 | 0 | 0 | 0
ATS-3-50 | АВР NXZM-63S/3P 50A | 0 | 230 | 0 | 0 | 0 | 0 | 0
ATS-3-63 | АВР NXZM-63S/3P 63A | 0 | 230 | 0 | 0 | 0 | 0 | 0
ATS-3-80 | АВР NXZM-125S/3P 80A | 0 | 240 | 0 | 0 | 0 | 0 | 0
ATS-3-100 | АВР NXZM-125S/3P 100A | 0 | 265 | 0 | 0 | 0 | 0 | 0
ATS-3-125 | АВР NXZM-125S/3P 125A | 0 | 265 | 0 | 0 | 0 | 0 | 0
ATS-3-160 | АВР NXZM-250S/3P 160A | 0 | 305 | 0 | 0 | 0 | 0 | 0
ATS-3-200 | АВР NXZM-250S/3P 200A | 0 | 310 | 0 | 0 | 0 | 0 | 0
ATS-3-250 | АВР NXZM-250S/3P 250A | 0 | 315 | 0 | 0 | 0 | 0 | 0
ATS-3-315 | АВР NXZM-400S/3P 315A | 0 | 600 | 0 | 0 | 0 | 0 | 0
ATS-3-350 | АВР NXZM-400S/3P 350A | 0 | 620 | 0 | 0 | 0 | 0 | 0
ATS-3-400 | АВР NXZM-400S/3P 400A | 0 | 640 | 0 | 0 | 0 | 0 | 0
ATS-3-500 | АВР NXZM-630S/3P 500A | 0 | 715 | 0 | 0 | 0 | 0 | 0
ATS-3-630 | АВР NXZM-630S/3P 630A | 0 | 750 | 0 | 0 | 0 | 0 | 0
ATS-3-700 | АВР NXZM-800S/3B 700A | 0 | 800 | 0 | 0 | 0 | 0 | 0
ATS-3-800 | АВР NXZM-800S/3B 800A | 0 | 820 | 0 | 0 | 0 | 0 | 0

## ONKA
Код продукции | Наименования продукции | Артикул продукции | Цена по USD | Модуль | Размер (В) | Размер (Ш) | Размер (Г) | Весь (Кг.)
XT-2,5-G | Клеммные винтовые MRK 2,5mm² [24А] (серый) | 1010012 | 0.32 | 0 | 0 | 0 | 0 | 0
XT-2,5-B | Клеммные винтовые MRK 2,5mm² [24А] (синий) | 1010015 | 0.32 | 0 | 0 | 0 | 0 | 0
XT-2,5-P | Клеммные винтовые MRK 2,5mm² (заземления) | 1010219 | 1.15 | 0 | 0 | 0 | 0 | 0
XT-4-G | Клеммные винтовые MRK 4mm² [32А] (серый) | 1010022 | 0.32 | 0 | 0 | 0 | 0 | 0
XT-4-B | Клеммные винтовые MRK 4mm² [32А] (синий) | 1010025 | 0.35 | 0 | 0 | 0 | 0 | 0
XT-4-P | Клеммные винтовые MRK 4mm² (заземления) | 1010220 | 1.2 | 0 | 0 | 0 | 0 | 0
XT-6-G | Клеммные винтовые MRK 6mm² [41А] (серый) | 1010032 | 0.46 | 0 | 0 | 0 | 0 | 0
XT-6-B | Клеммные винтовые MRK 6mm² [41А] (синий) | 1010035 | 0.46 | 0 | 0 | 0 | 0 | 0
XT-6-P | Клеммные винтовые MRK 6mm² (заземления) | 1010541 | - | 0 | 0 | 0 | 0 | 0
XT-10-G | Клеммные винтовые MRK 10mm² [57А] (серый) | 1010042 | 0.55 | 0 | 0 | 0 | 0 | 0
XT-10-B | Клеммные винтовые MRK 10mm² [57А] (синий) | 1010045 | 0.55 | 0 | 0 | 0 | 0 | 0
XT-10-P | Клеммные винтовые MRK 10mm² (заземления) | 1010221 | 1.7 | 0 | 0 | 0 | 0 | 0
XT-16-G | Клеммные винтовые MRK 16mm² [76А] (серый) | 1010052 | 1.8 | 0 | 0 | 0 | 0 | 0
XT-16-B | Клеммные винтовые MRK 16mm² [76А] (синий) | 1010055 | 1.8 | 0 | 0 | 0 | 0 | 0
XT-16-P | Клеммные винтовые MRK 16mm² (заземления) | 1010532 | 3.07 | 0 | 0 | 0 | 0 | 0
XT-25-G | Клеммные винтовые MRK 25mm² [101А] (серый) | 1010062 | 1.3 | 0 | 0 | 0 | 0 | 0
XT-25-B | Клеммные винтовые MRK 25mm² [101А] (синий) | 1010065 | 1.3 | 0 | 0 | 0 | 0 | 0
XT-25-P | Клеммные винтовые MRK 25mm² (заземления) | 1010223 | - | 0 | 0 | 0 | 0 | 0
XT-35-G | Клеммные винтовые MRK 35mm² [125А] (серый) | 1010082 | 1.9 | 0 | 0 | 0 | 0 | 0
XT-35-B | Клеммные винтовые MRK 35mm² [125А] (синий) | 1010085 | 1.9 | 0 | 0 | 0 | 0 | 0
XT-35-P | Клеммные винтовые MRK 35mm² (заземления) | 1010225 | 6 | 0 | 0 | 0 | 0 | 0
XT-50-G | Клеммные винтовые MRK 50mm² [150А] (серый) | 1010092 | 5.4 | 0 | 0 | 0 | 0 | 0
XT-50-B | Клеммные винтовые MRK 50mm² [150А] (синий) | 1010095 | 5.4 | 0 | 0 | 0 | 0 | 0
XT-70-G | Клеммные винтовые MRK 70mm² [192А] (серый) | 1010102 | 6.4 | 0 | 0 | 0 | 0 | 0
XT-70-B | Клеммные винтовые MRK 70mm² [192А] (синий) | 1010105 | 6.4 | 0 | 0 | 0 | 0 | 0
XT-95-G | Клеммные винтовые MRK 95mm² [232А] (серый) | 1010112 | 8.85 | 0 | 0 | 0 | 0 | 0
XT-95-B | Клеммные винтовые MRK 95mm² [232А] (синий) | 1010115 | 8.85 | 0 | 0 | 0 | 0 | 0
XT-120-G | Клеммные винтовые MRK 120mm² [269А] (серый) | 1010122 | 10.35 | 0 | 0 | 0 | 0 | 0
XT-120-B | Клеммные винтовые MRK 120mm² [269А] (синий) | 1010125 | 10.35 | 0 | 0 | 0 | 0 | 0

## U-POWER
Код продукции | Наименования продукции | Артикул продукции | Цена по USD | Модуль | Размер (В) | Размер (Ш) | Размер (Г) | Весь (Кг.)
QS-1-100 | Рубильник ВР32-31В31250 100А (1 направление) | 0 | 15.2 | 0 | 0 | 0 | 0 | 0
QS-1-250 | Рубильник ВР32-35В31250 250А (1 направление) | 0 | 22.5 | 0 | 0 | 0 | 0 | 0
QS-1-400 | Рубильник ВР32-37В31250 400А (1 направление) | 0 | 32.6 | 0 | 0 | 0 | 0 | 0
QS-1-630 | Рубильник ВР32-39В31250 630А (1 направление) | 0 | 62.9 | 0 | 0 | 0 | 0 | 0
QS-2-100 | Рубильник ВР32-31В71250 100А (2 направление) | 0 | 22.6 | 0 | 0 | 0 | 0 | 0
QS-2-250 | Рубильник ВР32-35В71250 250А (2 направление) | 0 | 35.5 | 0 | 0 | 0 | 0 | 0
QS-2-400 | Рубильник ВР32-37В71250 400А (2 направление) | 0 | 49.5 | 0 | 0 | 0 | 0 | 0
QS-2-630 | Рубильник ВР32-39В71250 630А (2 направление) | 0 | 92.4 | 0 | 0 | 0 | 0 | 0
QS-1-1000 | Рубильник PE19-4131110 1000A | 0 | 135 | 0 | 0 | 0 | 0 | 0
QS-1-1600 | Рубильник PE19-4331110 1600A | 0 | 171 | 0 | 0 | 0 | 0 | 0
QS-1-2000 | Рубильник PE19-4431110 2000A | 0 | 288 | 0 | 0 | 0 | 0 | 0
NPE | Шина N 12 НС-025/12 | 0 | 1.7 | 0 | 0 | 0 | 0 | 0
SM-25 | Изолятор SM 25 | 0 | 0.28 | 0 | 0 | 0 | 0 | 0
SM-30 | Изолятор SM 30 | 0 | 0.37 | 0 | 0 | 0 | 0 | 0
SM-35 | Изолятор SM 35 | 0 | 0.42 | 0 | 0 | 0 | 0 | 0
SM-40 | Изолятор SM 40 | 0 | 0.5 | 0 | 0 | 0 | 0 | 0
SM-51 | Изолятор SM 51 | 0 | 0.57 | 0 | 0 | 0 | 0 | 0
SM-76 | Изолятор SM 76 | 0 | 1.2 | 0 | 0 | 0 | 0 | 0
SM-4-20 | Изолятор СТ4-20 | 0 | 1.71 | 0 | 0 | 0 | 0 | 0
SM-4-30 | Изолятор СТ4-30 | 0 | 3.34 | 0 | 0 | 0 | 0 | 0
SM-4-40 | Изолятор СТ4-40 | 0 | 3.8 | 0 | 0 | 0 | 0 | 0
SM-4-50 | Изолятор СТ4-50 | 0 | 6.17 | 0 | 0 | 0 | 0 | 0
FU-10 | Предохранитель NH00-10А с держателом NH00 | 0 | 2.9 | 0 | 0 | 0 | 0 | 0
FU-16 | Предохранитель NH00-16А с держателом NH00 | 0 | 2.9 | 0 | 0 | 0 | 0 | 0
FU-25 | Предохранитель NH00-25А с держателом NH00 | 0 | 2.9 | 0 | 0 | 0 | 0 | 0
FU-32 | Предохранитель NH00-32А с держателом NH00 | 0 | 2.9 | 0 | 0 | 0 | 0 | 0
FU-40 | Предохранитель NH00-40А с держателом NH00 | 0 | 2.9 | 0 | 0 | 0 | 0 | 0
FU-50 | Предохранитель NH00-50А с держателом NH00 | 0 | 2.9 | 0 | 0 | 0 | 0 | 0
FU-63 | Предохранитель NH00-63А с держателом NH00 | 0 | 2.9 | 0 | 0 | 0 | 0 | 0
FU-80 | Предохранитель NH00-80А с держателом NH00 | 0 | 2.9 | 0 | 0 | 0 | 0 | 0
FU-100 | Предохранитель NH00-100А с держателом NH00 | 0 | 2.9 | 0 | 0 | 0 | 0 | 0
FU-160 | Предохранитель NH00-160А с держателом NH00 | 0 | 2.9 | 0 | 0 | 0 | 0 | 0
FU-250 | Предохранитель NH1-250А с держателом NH1 | 0 | 7.6 | 0 | 0 | 0 | 0 | 0
FU-400 | Предохранитель NH2-400А с держателом NH2 | 0 | 11.4 | 0 | 0 | 0 | 0 | 0
FU-630 | Предохранитель NH3-630А с держателом NH3 | 0 | 14.5 | 0 | 0 | 0 | 0 | 0
X-35 | Распределительный блок проходной РБП 35 | 0 | 1.6 | 0 | 0 | 0 | 0 | 0
X-50 | Распределительный блок проходной РБП 50 | 0 | 2.2 | 0 | 0 | 0 | 0 | 0
X-95 | Распределительный блок проходной РБП 95 | 0 | 2.5 | 0 | 0 | 0 | 0 | 0
HLG | Арматура сигнальная зеленая AD16-22D AC/DC 220V | 0 | 0.54 | 0 | 0 | 0 | 0 | 0
HLR | Арматура сигнальная красная AD16-22D AC/DC 220V | 0 | 0.54 | 0 | 0 | 0 | 0 | 0
HLY | Арматура сигнальная желтая AD16-22D AC/DC 220V | 0 | 0.54 | 0 | 0 | 0 | 0 | 0
SB-ON | Кнопка пуск зеленая LA239A3-11 | 0 | 1.16 | 0 | 0 | 0 | 0 | 0
SB-OFF | Кнопка стоп красная LA239A3-11 | 0 | 1.16 | 0 | 0 | 0 | 0 | 0
SA-1 | Переключатель 2-х поз. LA239A3-11X/2 | 0 | 1.34 | 0 | 0 | 0 | 0 | 0
SA-2 | Переключатель 3-х поз. LA239A3-20X/3 | 0 | 1.34 | 0 | 0 | 0 | 0 | 0
STOP | Кнопка стоп грибок LA239A3-11ZS 220V | 0 | 1.7 | 0 | 0 | 0 | 0 | 0
KF | Фотореле LX-P01 6A | 0 | 2.5 | 0 | 0 | 0 | 0 | 0
BTC | Термореле DSTS01-С NO AC220V | 0 | 2.9 | 0 | 0 | 0 | 0 | 0
BTH | Термореле DSTO01-H NC AC220V | 0 | 2.9 | 0 | 0 | 0 | 0 | 0
FAN | Вентиляторы охлаждения DS15051ABNL AC220V 32W 150x150x51mm 330m/hr и Решетка для вентиляции XT-804 204x204 | 0 | 13.7 | 0 | 0 | 0 | 0 | 0
TT-30 | Трансформатор тока ТТЭ-30 BI 30/5A | 0 | 4.8 | 0 | 0 | 0 | 0 | 0
TT-50 | Трансформатор тока ТТЭ-30 BI 50/5A | 0 | 4.8 | 0 | 0 | 0 | 0 | 0
TT-75 | Трансформатор тока ТТЭ-30 BI 75/5A | 0 | 4.8 | 0 | 0 | 0 | 0 | 0
TT-100 | Трансформатор тока ТТЭ-30 BI 100/5A | 0 | 4.8 | 0 | 0 | 0 | 0 | 0
TT-150 | Трансформатор тока ТТЭ-30 BI 150/5A | 0 | 4.8 | 0 | 0 | 0 | 0 | 0
TT-200 | Трансформатор тока ТТЭ-30 BI 200/5A | 0 | 5 | 0 | 0 | 0 | 0 | 0
TT-250 | Трансформатор тока ТТЭ-30 BI 250/5A | 0 | 5 | 0 | 0 | 0 | 0 | 0
TT-300 | Трансформатор тока ТТЭ-30 BI 300/5A | 0 | 5 | 0 | 0 | 0 | 0 | 0
TT-400 | Трансформатор тока ТТЭ-40 I 400/5A | 0 | 5.2 | 0 | 0 | 0 | 0 | 0
TT-600 | Трансформатор тока ТТЭ-60 I 600/5A | 0 | 7.2 | 0 | 0 | 0 | 0 | 0
TT-800 | Трансформатор тока ТТЭ-100 I 800/5A | 0 | 11.6 | 0 | 0 | 0 | 0 | 0
TT-1000 | Трансформатор тока ТТЭ-100 I 1000/5A | 0 | 12.4 | 0 | 0 | 0 | 0 | 0
TT-1500 | Трансформатор тока ТТЭ-125 III 1500/5A | 0 | 15.7 | 0 | 0 | 0 | 0 | 0
TT-2000 | Трансформатор тока ТТЭ-125 III 2000/5A | 0 | 17.4 | 0 | 0 | 0 | 0 | 0
TT-2500 | Трансформатор тока ТТЭ-125 III 2500/5A | 0 | 19.2 | 0 | 0 | 0 | 0 | 0
TT-4000 | Трансформатор тока ТТЭ-150х50 III 4000/5A | 0 | 35.3 | 0 | 0 | 0 | 0 | 0
TT-5000 | Трансформатор тока ТТЭ-150x130 5000/5A | 0 | 40.2 | 0 | 0 | 0 | 0 | 0
TT-6000 | Трансформатор тока ТТЭ-150x130 6000/5A | 0 | 44.6 | 0 | 0 | 0 | 0 | 0

## EH
Код продукции | Наименования продукции | Артикул продукции | Цена по USD | Модуль | Размер (В) | Размер (Ш) | Размер (Г) | Весь (Кг.)
PIK-100 | Cчётчик электроэнергии 3-фазный EX518 100V 5A 3*57.7A | 0 | 650 | 0 | 0 | 0 | 0 | 0
PIK-220 | Cчётчик электроэнергии 1-фазный EX18 220V 10-60A PLC-модем | 0 | 65 | 0 | 0 | 0 | 0 | 0
PIK-380-5 | Cчётчик электроэнергии 3-фазный EX518 380V 5A PLC-модем | 0 | 120 | 0 | 0 | 0 | 0 | 0
PIK-380-100 | Cчётчик электроэнергии 3-фазный EX518 380V 100A PLC-модем | 0 | 135 | 0 | 0 | 0 | 0 | 0

## ESS
Код продукции | Наименования продукции | Артикул продукции | Цена по USD | Модуль | Размер (В) | Размер (Ш) | Размер (Г) | Весь (Кг.)
AV | Мултиметр EM-06 | 0 | 22 | 0 | 0 | 0 | 0 | 0

## ABB
Код продукции | Наименования продукции | Артикул продукции | Цена по TRY | Модуль | Размер (В) | Размер (Ш) | Размер (Г) | Весь (Кг.)
SF-1P-6-6-B | Otomatik sigorta S 201-B 6 | 2CDS251001R0065 | 293.5 | 1 | 80 | 18 | 77.8 | 0.08
SF-1P-10-6-B | Otomatik sigorta S 201-B 10 | 2CDS251001R0105 | 276.8 | 1 | 80 | 18 | 77.8 | 0.08
SF-1P-16-6-B | Otomatik sigorta S 201-B 16 | 2CDS251001R1165 | 276.8 | 1 | 80 | 18 | 77.8 | 0.08
SF-1P-20-6-B | Otomatik sigorta S 201-B 20 | 2CDS251001R0205 | 276.8 | 1 | 80 | 18 | 77.8 | 0.08
SF-1P-25-6-B | Otomatik sigorta S 201-B 25 | 2CDS251001R0255 | 276.8 | 1 | 80 | 18 | 77.8 | 0.08
SF-1P-32-6-B | Otomatik sigorta S 201-B 32 | 2CDS251001R0325 | 310.7 | 1 | 80 | 18 | 77.8 | 0.08
SF-1P-40-6-B | Otomatik sigorta S 201-B 40 | 2CDS251001R0405 | 401.8 | 1 | 80 | 18 | 77.8 | 0.08
SF-1P-50-6-B | Otomatik sigorta S 201-B 50 | 2CDS251001R0505 | 452.5 | 1 | 80 | 18 | 77.8 | 0.08
SF-1P-63-6-B | Otomatik sigorta S 201-B 63 | 2CDS251001R0635 | 592.2 | 1 | 80 | 18 | 77.8 | 0.08
SF-1P-80-6-B | Otomatik sigorta S 201-B 80 | 2CDS251001R0805 | 1442 | 1 | 80 | 18 | 77.8 | 0.08
SF-1P-100-6-B | Otomatik sigorta S 201-B 100 | 2CDS251001R0825 | 1682 | 1 | 80 | 18 | 77.8 | 0.08
SF-3P-6-6-B | Otomatik sigorta S 203-B 6 | 2CDS253001R0065 | 1242 | 3 | 80 | 54 | 77.8 | 0.24
SF-3P-10-6-B | Otomatik sigorta S 203-B 10 | 2CDS253001R0105 | 1215 | 3 | 80 | 54 | 77.8 | 0.24
SF-3P-16-6-B | Otomatik sigorta S 203-B 16 | 2CDS253001R0165 | 1215 | 3 | 80 | 54 | 77.8 | 0.24
SF-3P-20-6-B | Otomatik sigorta S 203-B 20 | 2CDS253001R0205 | 1215 | 3 | 80 | 54 | 77.8 | 0.24
SF-3P-25-6-B | Otomatik sigorta S 203-B 25 | 2CDS253001R0255 | 1215 | 3 | 80 | 54 | 77.8 | 0.24
SF-3P-32-6-B | Otomatik sigorta S 203-B 32 | 2CDS253001R0325 | 1233 | 3 | 80 | 54 | 77.8 | 0.24
SF-3P-40-6-B | Otomatik sigorta S 203-B 40 | 2CDS253001R0405 | 1288 | 3 | 80 | 54 | 77.8 | 0.24
SF-3P-50-6-B | Otomatik sigorta S 203-B 50 | 2CDS253001R0505 | 1818 | 3 | 80 | 54 | 77.8 | 0.24
SF-3P-63-6-B | Otomatik sigorta S 203-B 63 | 2CDS253001R0635 | 2039 | 3 | 80 | 54 | 77.8 | 0.24
SF-3P-80-6-B | Otomatik sigorta S 203-B 80 | 2CDS253001R0805 | 4732 | 3 | 80 | 54 | 77.8 | 0.24
SF-3P-100-6-B | Otomatik sigorta S 203-B 100 | 2CDS253001R0825 | 5297 | 3 | 80 | 54 | 77.8 | 0.24
SF-1P-1-6-C | Otomatik sigorta S 201-C 1 | 2CDS251001R0014 | 322.5 | 1 | 80 | 18 | 77.8 | 0.08
SF-1P-2-6-C | Otomatik sigorta S 201-C 2 | 2CDS251001R0024 | 313.2 | 1 | 80 | 18 | 77.8 | 0.08
SF-1P-3-6-C | Otomatik sigorta S 201-C 3 | 2CDS251001R0034 | 313.2 | 1 | 80 | 18 | 77.8 | 0.08
SF-1P-4-6-C | Otomatik sigorta S 201-C 4 | 2CDS251001R0044 | 313.2 | 1 | 80 | 18 | 77.8 | 0.08
SF-1P-6-6-C | Otomatik sigorta S 201-C 6 | 2CDS251001R0064 | 282.8 | 1 | 80 | 18 | 77.8 | 0.08
SF-1P-10-6-C | Otomatik sigorta S 201-C 10 | 2CDS251001R0104 | 267 | 1 | 80 | 18 | 77.8 | 0.08
SF-1P-16-6-C | Otomatik sigorta S 201-C 16 | 2CDS251001R0164 | 267 | 1 | 80 | 18 | 77.8 | 0.08
SF-1P-20-6-C | Otomatik sigorta S 201-C 20 | 2CDS251001R0204 | 267 | 1 | 80 | 18 | 77.8 | 0.08
SF-1P-25-6-C | Otomatik sigorta S 201-C 25 | 2CDS251001R0254 | 267 | 1 | 80 | 18 | 77.8 | 0.08
SF-1P-32-6-C | Otomatik sigorta S 201-C 32 | 2CDS251001R0324 | 297.7 | 1 | 80 | 18 | 77.8 | 0.08
SF-1P-40-6-C | Otomatik sigorta S 201-C 40 | 2CDS251001R0404 | 380.7 | 1 | 80 | 18 | 77.8 | 0.08
SF-1P-50-6-C | Otomatik sigorta S 201-C 50 | 2CDS251001R0504 | 429.1 | 1 | 80 | 18 | 77.8 | 0.08
SF-1P-63-6-C | Otomatik sigorta S 201-C 63 | 2CDS251001R0634 | 562.3 | 1 | 80 | 18 | 77.8 | 0.08
SF-1P-80-6-C | Otomatik sigorta S 201-C 80 | 2CDS251001R0804 | 1449 | 1 | 80 | 18 | 77.8 | 0.08
SF-1P-100-6-C | Otomatik sigorta S 201-C 100 | 2CDS251001R0824 | 1688 | 1 | 80 | 18 | 77.8 | 0.08
SF-2P-1-6-C | Otomatik sigorta S 202-C 1 | 2CDS252001R0014 | 933.4 | 2 | 80 | 36 | 77.8 | 0.16
SF-2P-2-6-C | Otomatik sigorta S 202-C 2 | 2CDS252001R0024 | 933.4 | 2 | 80 | 36 | 77.8 | 0.16
SF-2P-3-6-C | Otomatik sigorta S 202-C 3 | 2CDS252001R0034 | 933.4 | 2 | 80 | 36 | 77.8 | 0.16
SF-2P-4-6-C | Otomatik sigorta S 202-C 4 | 2CDS252001R0044 | 933.4 | 2 | 80 | 36 | 77.8 | 0.16
SF-2P-6-6-C | Otomatik sigorta S 202-C 6 | 2CDS252001R0064 | 838.6 | 2 | 80 | 36 | 77.8 | 0.16
SF-2P-10-6-C | Otomatik sigorta S 202-C 10 | 2CDS252001R0104 | 820.3 | 2 | 80 | 36 | 77.8 | 0.16
SF-2P-16-6-C | Otomatik sigorta S 202-C 16 | 2CDS252001R0164 | 820.3 | 2 | 80 | 36 | 77.8 | 0.16
SF-2P-20-6-C | Otomatik sigorta S 202-C 20 | 2CDS252001R0204 | 820.3 | 2 | 80 | 36 | 77.8 | 0.16
SF-2P-25-6-C | Otomatik sigorta S 202-C 25 | 2CDS252001R0254 | 820.3 | 2 | 80 | 36 | 77.8 | 0.16
SF-2P-32-6-C | Otomatik sigorta S 202-C 32 | 2CDS252001R0324 | 901.6 | 2 | 80 | 36 | 77.8 | 0.16
SF-2P-40-6-C | Otomatik sigorta S 202-C 40 | 2CDS252001R0404 | 978.7 | 2 | 80 | 36 | 77.8 | 0.16
SF-2P-50-6-C | Otomatik sigorta S 202-C 50 | 2CDS252001R0504 | 1287 | 2 | 80 | 36 | 77.8 | 0.16
SF-2P-63-6-C | Otomatik sigorta S 202-C 63 | 2CDS252001R0634 | 1587 | 2 | 80 | 36 | 77.8 | 0.16
SF-2P-80-6-C | Otomatik sigorta S 202-C 80 | 2CDS252001R0804 | 3444 | 2 | 80 | 36 | 77.8 | 0.16
SF-2P-100-6-C | Otomatik sigorta S 202-C 100 | 2CDS252001R0824 | 3943 | 2 | 80 | 36 | 77.8 | 0.16

## -ABB
Код продукции | Наименования продукции | Артикул продукции | Цена по USD | Модуль | Размер (В) | Размер (Ш) | Размер (Г) | Весь (Кг.)
QM-1000 | M XT7M 220-250 V AC/DC |  | 100 | 0 | 0 | 0 | 0 | 0
C-5 | Конденсатор QCAP F5 V400 Q5 N3 5 kVar | 2GCA296679A0031 | 90 | 0 | 0 | 0 | 0 | 0
C-25 | Конденсатор QCAP F5 V440 Q25 N3 25kVAr | 2GCA296796A0031 | 110 | 0 | 0 | 0 | 0 | 0
SF-1P-16-6-C | Автоматический выключатель S 201-C 16 | 2CDS251001R0164 | 6 | 0 | 0 | 0 | 0 | 0
SF-1P-25-6-C | Автоматический выключатель S 201-C 25 | 2CDS251001R0254 | 6 | 0 | 0 | 0 | 0 | 0
SF-1P-32-6-C | Автоматический выключатель S 201-C 32 | 2CDS251001R0324 | 7 | 0 | 0 | 0 | 0 | 0
SF-1P-40-6-C | Автоматический выключатель S 201-C 40 | 2CDS251001R0404 | 8 | 0 | 0 | 0 | 0 | 0
SF-1P-63-6-C | Автоматический выключатель S 201-C 63 | 2CDS251001R0634 | 9 | 0 | 0 | 0 | 0 | 0
SF-3P-10-6-C | Автоматический выключатель S 203-C 10 | 2CDS253001R0104 | 22 | 0 | 0 | 0 | 0 | 0
SF-3P-16-6-C | Автоматический выключатель S 203-C 16 | 2CDS253001R0164 | 18 | 0 | 0 | 0 | 0 | 0
SF-3P-25-6-C | Автоматический выключатель S 203-C 25 | 2CDS253001R0254 | 22 | 0 | 0 | 0 | 0 | 0
SF-3P-32-6-C | Автоматический выключатель S 203-C 32 | 2CDS253001R0324 | 27 | 0 | 0 | 0 | 0 | 0
QF-3P-80 | Автоматический выключатель A1N125, TMF, In=80A | 1SDA066729R1 | 68 | 0 | 0 | 0 | 0 | 0
QF-3P-100 | Автоматический выключатель A1N125, TMF, In=100A | 1SDA066731R1 | 68 | 0 | 0 | 0 | 0 | 0
QF-3P-125 | Автоматический выключатель A1N125, TMF, In=125A | 1SDA066732R1 | 75 | 0 | 0 | 0 | 0 | 0
QF-3P-160 | Автоматический выключатель A2N250, TMF, In=160A | 1SDA066782R1 | 91 | 0 | 0 | 0 | 0 | 0
QF-3P-250 | Автоматический выключатель A2N250, TMF, In=250A | 1SDA066786R1 | 133 | 0 | 0 | 0 | 0 | 0
QFT-3P-100 | Автоматический выключатель XT1N 160, TMD, In=100A | 1SDA067416R1 | 100 | 0 | 0 | 0 | 0 | 0
QFT-3P-800 | Автоматический выключатель XT6N 800, TMA, In=800A | 1SDA100718R1 | 950 | 0 | 0 | 0 | 0 | 0
XT3 | XT3 soket sabit parça 3p EF terminal [1SDA068192R1] | 1SDA068192R1 | 55 | 0 | 0 | 0 | 0 | 0
XT3-KITI | XT3 sabit şalteri soketli tipe dönüştürme kiti, 3p | 1SDA066280R1 | 24 | 0 | 0 | 0 | 0 | 0
XT5 | XT5 400 soket sabit parça 3p EF terminal | 1SDA104668R1 | 104 | 0 | 0 | 0 | 0 | 0
XT5-KITI | XT5 400 sabit şalteri soketli tipe dönüştürme kiti, 3p | 1SDA104707R1 | 54 | 0 | 0 | 0 | 0 | 0

## SIGMA
Код продукции | Наименования продукции | Артикул продукции | Цена по USD | Модуль | Размер (В) | Размер (Ш) | Размер (Г) | Весь (Кг.)
KAN | Kaçak akım algılama rölesi SAR-103LE | SAR103LE | 165
TAN-80 | Toroidal akım transformatörü ST-80 | ST080 | 66
TAN-110 | Toroidal akım transformatörü ST-110 | ST110 | 95
TAN-160 | Toroidal akım transformatörü ST-160 | ST160 | 172
TAN-210 | Toroidal akım transformatörü ST-210 | ST210 | 296
TAN-300 | Toroidal akım transformatörü ST-300 | ST300 | 623
TAN-280-115 | Toroidal akım transformatörü ST-280x115 | STD280 | 3325
TAN-470-160 | Toroidal akım transformatörü ST-470x160 | STD470 | 4496

## GMT
Код продукции | Наименования продукции | Артикул продукции | Цена по USD | Модуль | Размер (В) | Размер (Ш) | Размер (Г) | Весь (Кг.)
PS | Блок питания 220/24В 36Вт | 0 | 17 | 0 | 0 | 0 | 0 | 0
196R | Программируемые реле GLC-196R | 0 | 120 | 0 | 0 | 0 | 0 | 0
296R | Программируемые реле GLC-296R | 0 | 165 | 0 | 0 | 0 | 0 | 0
I8O8 | Модули расширения GXM-88RA | 0 | 75 | 0 | 0 | 0 | 0 | 0
HMI | HMI Panel GHS-043E | 0 | 200 | 0 | 0 | 0 | 0 | 0

## SINGI
Код продукции | Наименования продукции | Артикул продукции | Цена по USD | Модуль | Размер (В) | Размер (Ш) | Размер (Г) | Весь (Кг.)
QS-1-100 | Рубильник ВР32-31В31250 100А (1 направление) | 0 | 9.5 | 0 | 0 | 0 | 0 | 0
QS-1-250 | Рубильник ВР32-35В31250 250А (1 направление) | 0 | 13.3 | 0 | 0 | 0 | 0 | 0
QS-1-400 | Рубильник ВР32-37В31250 400А (1 направление) | 0 | 19.2 | 0 | 0 | 0 | 0 | 0
QS-1-630 | Рубильник ВР32-39В31250 630А (1 направление) | 0 | 36.5 | 0 | 0 | 0 | 0 | 0
QS-2-100 | Рубильник ВР32-31В71250 100А (2 направление) | 0 | 13 | 0 | 0 | 0 | 0 | 0
QS-2-250 | Рубильник ВР32-35В71250 250А (2 направление) | 0 | 21.5 | 0 | 0 | 0 | 0 | 0
QS-2-400 | Рубильник ВР32-37В71250 400А (2 направление) | 0 | 30 | 0 | 0 | 0 | 0 | 0
QS-2-630 | Рубильник ВР32-39В71250 630А (2 направление) | 0 | 60 | 0 | 0 | 0 | 0 | 0
QS-1-1000 | Рубильник PE19-4131110 1000A | 0 | 70 | 0 | 0 | 0 | 0 | 0
QS-1-1600 | Рубильник PE19-4331110 1600A | 0 | 124 | 0 | 0 | 0 | 0 | 0
FV-0,4 | Ограничитель перенапряжений ОПН-0,4кВ | 0 | 3.5 | 0 | 0 | 0 | 0 | 0
KV1 | Реле контроля фаз XJ3-G AC380V | 0 | 4 | 0 | 0 | 0 | 0 | 0
EL | Светодиодные LED-лампы 6500K 60см 220VAC 9W | 0 | 1 | 0 | 0 | 0 | 0 | 0
X-35 | Распределительный блок проходной РБП 35 | 0 | 1.6 | 0 | 0 | 0 | 0 | 0
X-95 | Распределительный блок проходной РБП 95 | 0 | 3 | 0 | 0 | 0 | 0 | 0
SF-1P-6-6-C | Автоматические выключатель SG65-63 6kA 1P C 6A | 0 | 0.9 | 1 | 80 | 18 | 77.8 | 0.08
SF-1P-10-6-C | Автоматические выключатель SG65-63 6kA 1P C 10A | 0 | 0.9 | 1 | 80 | 18 | 77.8 | 0.08
SF-1P-16-6-C | Автоматические выключатель SG65-63 6kA 1P C 16A | 0 | 0.9 | 1 | 80 | 18 | 77.8 | 0.08
SF-1P-20-6-C | Автоматические выключатель SG65-63 6kA 1P C 20A | 0 | 0.9 | 1 | 80 | 18 | 77.8 | 0.08
SF-1P-25-6-C | Автоматические выключатель SG65-63 6kA 1P C 25A | 0 | 0.9 | 1 | 80 | 18 | 77.8 | 0.08
SF-1P-32-6-C | Автоматические выключатель SG65-63 6kA 1P C 32A | 0 | 0.9 | 1 | 80 | 18 | 77.8 | 0.08
SF-1P-40-6-C | Автоматические выключатель SG65-63 6kA 1P C 40A | 0 | 0.9 | 1 | 80 | 18 | 77.8 | 0.08
SF-1P-50-6-C | Автоматические выключатель SG65-63 6kA 1P C 50A | 0 | 0.9 | 1 | 80 | 18 | 77.8 | 0.08
SF-1P-63-6-C | Автоматические выключатель SG65-63 6kA 1P C 63A | 0 | 0.9 | 1 | 80 | 18 | 77.8 | 0.08
SF-2P-6-6-C | Автоматические выключатель SG65-63 6kA 2P C 6A | 0 | 1.8 | 2 | 80 | 36 | 77.8 | 0.16
SF-2P-10-6-C | Автоматические выключатель SG65-63 6kA 2P C 10A | 0 | 1.8 | 2 | 80 | 36 | 77.8 | 0.16
SF-2P-16-6-C | Автоматические выключатель SG65-63 6kA 2P C 16A | 0 | 1.8 | 2 | 80 | 36 | 77.8 | 0.16
SF-2P-20-6-C | Автоматические выключатель SG65-63 6kA 2P C 20A | 0 | 1.8 | 2 | 80 | 36 | 77.8 | 0.16
SF-2P-25-6-C | Автоматические выключатель SG65-63 6kA 2P C 25A | 0 | 1.8 | 2 | 80 | 36 | 77.8 | 0.16
SF-2P-32-6-C | Автоматические выключатель SG65-63 6kA 2P C 32A | 0 | 2 | 2 | 80 | 36 | 77.8 | 0.16
SF-2P-40-6-C | Автоматические выключатель SG65-63 6kA 2P C 40A | 0 | 2 | 2 | 80 | 36 | 77.8 | 0.16
SF-2P-50-6-C | Автоматические выключатель SG65-63 6kA 2P C 50A | 0 | 2 | 2 | 80 | 36 | 77.8 | 0.16
SF-2P-63-6-C | Автоматические выключатель SG65-63 6kA 2P C 63A | 0 | 2 | 2 | 80 | 36 | 77.8 | 0.16
SF-3P-16-6-C | Автоматические выключатель SG65-63 6kA 3P C 16A | 0 | 2.8 | 3 | 80 | 54 | 77.8 | 0.24
SF-3P-20-6-C | Автоматические выключатель SG65-63 6kA 3P C 20A | 0 | 2.8 | 3 | 80 | 54 | 77.8 | 0.24
SF-3P-25-6-C | Автоматические выключатель SG65-63 6kA 3P C 25A | 0 | 3 | 3 | 80 | 54 | 77.8 | 0.24
SF-3P-32-6-C | Автоматические выключатель SG65-63 6kA 3P C 32A | 0 | 3 | 3 | 80 | 54 | 77.8 | 0.24
SF-3P-40-6-C | Автоматические выключатель SG65-63 6kA 3P C 40A | 0 | 3 | 3 | 80 | 54 | 77.8 | 0.24
SF-3P-50-6-C | Автоматические выключатель SG65-63 6kA 3P C 50A | 0 | 3 | 3 | 80 | 54 | 77.8 | 0.24
SF-3P-63-6-C | Автоматические выключатель SG65-63 6kA 3P C 63A | 0 | 3 | 3 | 80 | 54 | 77.8 | 0.24
SF-3P-32-10-B | Автоматические выключатель SG65125 10kA 3P B 32A | 0 | 4.3 | 3 | 80 | 54 | 77.8 | 0.24
SF-3P-40-10-B | Автоматические выключатель SG65125 10kA 3P B 40A | 0 | 4.3 | 3 | 80 | 54 | 77.8 | 0.24
SF-3P-50-10-B | Автоматические выключатель SG65125 10kA 3P B 50A | 0 | 4.3 | 3 | 80 | 54 | 77.8 | 0.24
SF-3P-63-10-B | Автоматические выключатель SG65125 10kA 3P B 63A | 0 | 6.74 | 3 | 80 | 54 | 77.8 | 0.24
SF-3P-63-80-B | Автоматические выключатель SG65125 10kA 3P B 80A | 0 | 6.74 | 3 | 80 | 54 | 77.8 | 0.24
SF-3P-63-100-B | Автоматические выключатель SG65125 10kA 3P B 100A | 0 | 6.74 | 3 | 80 | 54 | 77.8 | 0.24
SF-3P-63-125-B | Автоматические выключатель SG65125 10kA 3P B 125A | 0 | 7 | 3 | 80 | 54 | 77.8 | 0.24
QF-3P-32 | Автоматические выключатель NM1-125L 3P 32A 25кА | 0 | 14 |  | 135 | 90 | 78 | 1.4
QF-3P-40 | Автоматические выключатель NM1-125L 3P 40A 25кА | 0 | 14 |  | 135 | 90 | 78 | 1.4
QF-3P-50 | Автоматические выключатель NM1-125L 3P 50A 25кА | 0 | 14 |  | 135 | 90 | 78 | 1.4
QF-3P-63 | Автоматические выключатель NM1-125L 3P 63A 25кА | 0 | 14 |  | 135 | 90 | 78 | 1.4
QF-3P-80 | Автоматические выключатель NM1-125L 3P 80A 25кА | 0 | 14 |  | 135 | 90 | 78 | 1.4
QF-3P-100 | Автоматические выключатель NM1-125L 3P 100A 25кА | 0 | 14 |  | 135 | 90 | 78 | 1.4
QF-3P-125 | Автоматические выключатель NM1-125L 3P 125A 25кА | 0 | 16 |  | 135 | 90 | 78 | 1.4
QF-3P-160 | Автоматические выключатель NM1-250L 3P 160A 25кА | 0 | 22 |  | 360 | 105 | 110 | 3.5
QF-3P-250 | Автоматические выключатель NM1-250L 3P 250A 25кА | 0 | 25 |  | 360 | 105 | 110 | 3.5
QF-3P-400 | Автоматические выключатель NM1-400L 3P 400A 35кА | 0 | 67 |  | 257 | 150 | 107 | 5.5
QF-3P-630 | Автоматические выключатель NM1-630L 3P 630A 35кА | 0 | 88 |  | 270 | 182 | 164 | 7.25
QF-3P-800 | Автоматические выключатель NM1-800L 3P 800A 50кА | 0 | 116 |  | 257 | 150 | 107 | 5.5
QF-3P-1000 | Автоматические выключатель NM1-1250L 3P 1000A 50кА | 0 | 345 |  | 406 | 210 | 141 | 22.2

## UZCABLE
Код продукции | Наименования продукции | Артикул продукции | Цена по сум (УЗБ) | Модуль | Размер (В) | Размер (Ш) | Размер (Г) | Весь (Кг.)
ПВ3-0,75 | Провод с медной жилой ПВ3-0,75мм [2,86кВт /13А] | 0 | 1688 | 0 | 0 | 0 | 0 | 0
ПВ3-1 | Провод с медной жилой ПВ3-1мм [3,3кВт /15А] | 0 | 1849 | 0 | 0 | 0 | 0 | 0
ПВ3-1,5 | Провод с медной жилой ПВ3-1,5мм [4,4кВт /20А] | 0 | 2766 | 0 | 0 | 0 | 0 | 0
ПВ3-2,5 | Провод с медной жилой ПВ3-2,5мм [5,94кВт /27А] | 0 | 4630 | 0 | 0 | 0 | 0 | 0
ПВ3-4 | Провод с медной жилой ПВ3-4мм [7,92кВт /36А] | 0 | 7687 | 0 | 0 | 0 | 0 | 0
ПВ3-6 | Провод с медной жилой ПВ3-6мм [10,12кВт /46А] | 0 | 11138 | 0 | 0 | 0 | 0 | 0
ПВ3-10 | Провод с медной жилой ПВ3-10мм [15,4кВт /70А] | 0 | 17020 | 0 | 0 | 0 | 0 | 0
ПВ3-16 | Провод с медной жилой ПВ3-16мм [19,80кВт /90А] | 0 | 30488 | 0 | 0 | 0 | 0 | 0
ПВ3-25 | Провод с медной жилой ПВ3-25мм [27,5кВт /125А] | 0 | 47028 | 0 | 0 | 0 | 0 | 0
ПВ3-35 | Провод с медной жилой ПВ3-35мм [33кВт /150А] | 0 | 65752 | 0 | 0 | 0 | 0 | 0
ПВ3-50 | Провод с медной жилой ПВ3-50мм [41,8кВт /190А] | 0 | 91116 | 0 | 0 | 0 | 0 | 0
ПВ3-70 | Провод с медной жилой ПВ3-70мм [52,8кВт /240А] | 0 | 129613 | 0 | 0 | 0 | 0 | 0

## YES
Код продукции | Наименования продукции | Артикул продукции | Цена по сум (УЗБ) | Модуль | Размер (В) | Размер (Ш) | Размер (Г) | Весь (Кг.)
AL-100 | Шина алюминиевая АД31т 20х4 [215А, 1м=0,16кг.] | 0.00016 | 56000 | 0 | 0 | 0 | 0 | 0
AL-125 | Шина алюминиевая АД31т 20х4 [215А, 1м=0,16кг.] | 0.00016 | 56000 | 0 | 0 | 0 | 0 | 0
AL-160 | Шина алюминиевая АД31т 20х4 [215А, 1м=0,16кг.] | 0.00016 | 56000 | 0 | 0 | 0 | 0 | 0
AL-200 | Шина алюминиевая АД31т 20х4 [215А, 1м=0,16кг.] | 0.00016 | 56000 | 0 | 0 | 0 | 0 | 0
AL-250 | Шина алюминиевая АД31т 25х3 [265А, 1м=0,20кг.] | 0.0002 | 56000 | 0 | 0 | 0 | 0 | 0
AL-315 | Шина алюминиевая АД31т 40х3 [365А, 1м=0,32кг.] | 0.00032 | 56000 | 0 | 0 | 0 | 0 | 0
AL-320 | Шина алюминиевая АД31т 40х3 [365А, 1м=0,32кг.] | 0.00032 | 56000 | 0 | 0 | 0 | 0 | 0
AL-400 | Шина алюминиевая АД31т 50х3 [505А, 1м=0,41кг.] | 0.00041 | 56000 | 0 | 0 | 0 | 0 | 0
AL-500 | Шина алюминиевая АД31т 50х3 [505А, 1м=0,41кг.] | 0.00041 | 56000 | 0 | 0 | 0 | 0 | 0
AL-630 | Шина алюминиевая АД31т 60х4 [700А, 1м=0,65кг.] | 0.00065 | 56000 | 0 | 0 | 0 | 0 | 0
AL-800 | Шина алюминиевая АД31т 60х4 [700А, 1м=0,65кг.] | 0.00065 | 56000 | 0 | 0 | 0 | 0 | 0
AL-1000 | Шина алюминиевая АД31т 2х(50х5) [1060А, 1м=1,36кг.] | 0.00136 | 56000 | 0 | 0 | 0 | 0 | 0
AL-1250 | Шина алюминиевая АД31т 2х(60х5) [1250А, 1м=1,62кг.] | 0.00162 | 56000 | 0 | 0 | 0 | 0 | 0
AL-1600 | Шина алюминиевая АД31т 2х(60х8) [1680А, 1м=2,6кг.] | 0.0026 | 56000 | 0 | 0 | 0 | 0 | 0
AL-2000 | Шина алюминиевая АД31т 2х(80х8) [2040А, 1м=3,46кг.] | 0.00346 | 56000 | 0 | 0 | 0 | 0 | 0
AL-2500 | Шина алюминиевая АД31т 2х(100х10) [2860А, 1м=5,4кг.] | 0.0054 | 56000 | 0 | 0 | 0 | 0 | 0
AL-3200 | Шина алюминиевая АД31т 2х(120х10) [3200А, 1м=6,48кг.] | 0.00648 | 56000 | 0 | 0 | 0 | 0 | 0
AL-4000 | Шина алюминиевая АД31т 3х(120х10) [4100А, 1м=9,72кг.] | 0.00972 | 56000 | 0 | 0 | 0 | 0 | 0
AL-5000 | Шина алюминиевая АД31т 4х(120х12) [4935А, 1м=15,56кг.] | 0.01556 | 56000 | 0 | 0 | 0 | 0 | 0
CU-100 | Шина медная ШМТ 20х4 [320А, 1м=0,72кг.] | 0.00072 | 145000 | 0 | 0 | 0 | 0 | 0
CU-125 | Шина медная ШМТ 20х4 [320А, 1м=0,72кг.] | 0.00072 | 145000 | 0 | 0 | 0 | 0 | 0
CU-160 | Шина медная ШМТ 20х4 [320А, 1м=0,72кг.] | 0.00072 | 145000 | 0 | 0 | 0 | 0 | 0
CU-200 | Шина медная ШМТ 20х4 [320А, 1м=0,72кг.] | 0.00072 | 145000 | 0 | 0 | 0 | 0 | 0
CU-250 | Шина медная ШМТ 20х4 [320А, 1м=0,72кг.] | 0.00072 | 145000 | 0 | 0 | 0 | 0 | 0
CU-315 | Шина медная ШМТ 20х4 [320А, 1м=0,72кг.] | 0.00072 | 145000 | 0 | 0 | 0 | 0 | 0
CU-320 | Шина медная ШМТ 20х4 [320А, 1м=0,72кг.] | 0.00072 | 145000 | 0 | 0 | 0 | 0 | 0
CU-400 | Шина медная ШМТ 30х3 [400А, 1м=0,80кг.] | 0.0008 | 145000 | 0 | 0 | 0 | 0 | 0
CU-500 | Шина медная ШМТ 40х3 [525А, 1м=1,07кг.] | 0.00107 | 145000 | 0 | 0 | 0 | 0 | 0
CU-630 | Шина медная ШМТ 40х4 [625А, 1м=1,43кг.] | 0.00143 | 145000 | 0 | 0 | 0 | 0 | 0
CU-800 | Шина медная ШМТ 50х5 [860А, 1м=2,24кг.] | 0.00224 | 145000 | 0 | 0 | 0 | 0 | 0
CU-1000 | Шина медная ШМТ 60х5 [1020А, 1м=2,68кг.] | 0.00268 | 145000 | 0 | 0 | 0 | 0 | 0
CU-1250 | Шина медная ШМТ 80х5 [1345А, 1м=3,58кг.] | 0.00358 | 145000 | 0 | 0 | 0 | 0 | 0
CU-1600 | Шина медная ШМТ 100х6 [1675А, 1м=4,47кг.] | 0.00447 | 145000 | 0 | 0 | 0 | 0 | 0
CU-2000 | Шина медная ШМТ 100х8 [2080А, 1м=7,15кг.] | 0.00715 | 145000 | 0 | 0 | 0 | 0 | 0
CU-2500 | Шина медная ШМТ 2х(100х6) [2680А, 1м=10,72кг.] | 0.01072 | 145000 | 0 | 0 | 0 | 0 | 0
CU-3200 | Шина медная ШМТ 2х(100х10) [3610А, 1м=17,88кг.] | 0.01788 | 145000 | 0 | 0 | 0 | 0 | 0
CU-4000 | Шина медная ШМТ 2х(120х10) [4100А, 1м=21,46кг.] | 0.02146 | 145000 | 0 | 0 | 0 | 0 | 0
CU-5000 | Шина медная ШМТ 3х(120х10) [5200А, 1м=32,19кг.] | 0.03219 | 145000 | 0 | 0 | 0 | 0 | 0
CU-6300 | Шина медная ШМТ 4х(120х12) [6930А, 1м=51,48кг.] | 0.05148 | 145000 | 0 | 0 | 0 | 0 | 0

## PROFMET
Код продукции | Наименования продукции | Артикул продукции | Цена по USD | Модуль | Размер (В) | Размер (Ш) | Размер (Г) | Весь (Кг.)
ЩЭ-1 | Щит этажный 900×900×140 (0,8мм) | 4.5 | 36 | 0 | 0 | 0 | 0 | 0
ЩЭ-2 | Щит этажный 900×900×140 (0,8мм) | 9 | 36 | 0 | 0 | 0 | 0 | 0
ЩЭ-3 | Щит этажный 900×900×140 (0,8мм) | 13.5 | 36 | 0 | 0 | 0 | 0 | 0
ЩЭ-4 | Щит этажный 900×900×140 (0,8мм) | 18 | 36 | 0 | 0 | 0 | 0 | 0
ЩЭ-5 | Щит этажный 1000×960×140 (0,8мм) | 22.5 | 50 | 0 | 0 | 0 | 0 | 0
ЩЭ-6 | Щит этажный 1000×960×140 (0,8мм) | 27 | 50 | 0 | 0 | 0 | 0 | 0
ЩЭ-7 | Щит этажный 1200×1000×140 (0,8мм) | 31.5 | 60 | 0 | 0 | 0 | 0 | 0
ЩЭ-8 | Щит этажный 1200×1000×140 (0,8мм) | 36 | 60 | 0 | 0 | 0 | 0 | 0
ЩЭ-9 | Щит этажный 1200×1000×140 (0,8мм) | 40.5 | 60 | 0 | 0 | 0 | 0 | 0
ЩЭ-10 | Щит этажный 1200×1200×140 (0,8мм) | 45 | 80 | 0 | 0 | 0 | 0 | 0
ЩЭ-11 | Щит этажный 1200×1200×140 (0,8мм) | 49.5 | 80 | 0 | 0 | 0 | 0 | 0
ЩЭ-12 | Щит этажный 1200×1200×140 (0,8мм) | 54 | 80 | 0 | 0 | 0 | 0 | 0
400-300 | Щит 400×300×200 (0,8мм) |  | 12.8 | 0 | 0 | 0 | 0 | 0
400-400 | Щит 400×400×200 (0,8мм) |  | 14.5 | 0 | 0 | 0 | 0 | 0
500-400 | Щит 500×400×200 (0,8мм) |  | 16.5 | 0 | 0 | 0 | 0 | 0
600-400 | Щит 600×400×200 (0,8мм) |  | 18.8 | 0 | 0 | 0 | 0 | 0
600-500 | Щит 600×500×200 (0,8мм) |  | 21 | 0 | 0 | 0 | 0 | 0
700-500 | Щит 700×500×200 (0,8мм) |  | 24.2 | 0 | 0 | 0 | 0 | 0
800-600 | Щит 800×600×200 (0,8мм) |  | 31 | 0 | 0 | 0 | 0 | 0
1000-600 | Щит 1000×600×250 (0,8мм) |  | 44 | 0 | 0 | 0 | 0 | 0
1000-800 | Щит 1000×800×250 (0,8мм) |  | 55 | 0 | 0 | 0 | 0 | 0
1200-600 | Щит 1200×600×300 (0,8мм) |  | 52 | 0 | 0 | 0 | 0 | 0
1200-800 | Щит 1200×800×300 (0,8мм) |  | 60 | 0 | 0 | 0 | 0 | 0
1700-1000 | Щит 1700×1000×400 (0,8мм) |  | 120 | 0 | 0 | 0 | 0 | 0
1800-800 | Щит 1800×800×400 (0,8мм) |  | 123 | 0 | 0 | 0 | 0 | 0
2050-800 | Щит этажный 2050×800×400 (1мм) |  | 158 | 0 | 0 | 0 | 0 | 0
2050-900 | Щит этажный 2050×900×400 (1мм) |  | 163 | 0 | 0 | 0 | 0 | 0
2050-1000 | Щит этажный 2050×1000×500 (1мм) |  | 187 | 0 | 0 | 0 | 0 | 0
2050-1200 | Щит этажный 2050×1200×500 (1мм) |  | 215 | 0 | 0 | 0 | 0 | 0

## VIKO
Код продукции | Наименования продукции | Артикул продукции | Цена по USD | Модуль | Размер (В) | Размер (Ш) | Размер (Г) | Весь (Кг.)
2 | Щит S/A Sigorta kutusu x2 |  | 1.95 | 0 | 0 | 0 | 0 | 0
4 | Щит S/A Sigorta kutusu x4 |  | 2.52 | 0 | 0 | 0 | 0 | 0
6 | Щит S/A Sigorta kutusu x6 |  | 4.52 | 0 | 0 | 0 | 0 | 0
8 | Щит S/A Sigorta kutusu x8 |  | 5.03 | 0 | 0 | 0 | 0 | 0
12 | Щит S/A Sigorta kutusu x12 |  | 7.4 | 0 | 0 | 0 | 0 | 0
16 | Щит S/A Sigorta kutusu x16 |  | 9.81 | 0 | 0 | 0 | 0 | 0
18 | Щит S/A Sigorta kutusu x18 |  | 13.01 | 0 | 0 | 0 | 0 | 0
24 | Щит S/A Sigorta kutusu x24 |  | 14 | 0 | 0 | 0 | 0 | 0
36 | Щит S/A Sigorta kutusu x36 |  | 18.81 | 0 | 0 | 0 | 0 | 0